## 预结算书
控制价
建设单位：
工程名称： | 和睦服务区公厕提升改造工程
工程编号：
建筑面积： |  | 平方米
工程控制价： | 2686548 | 元
经济指标： |  | 元/平方米
编 制 人：
编制人证书编号：
审 核 人：
审核人证书编号：
编制单位：
编制日期： | 2023-08-30

## 工程项目造价汇总表
工程项目造价汇总表
工程名称:和睦服务区公厕提升改造工程 |  |  | 第1页 共1页
序号 | 单项工程名称 | 金额(元) | 其中
|  |  | 安全文明施工费(元) | 人工费 （元）
1 | 和睦服务区 | 2686548 | 22290 | 555115
合 计 |  | 2686548 | 22290 | 555115

## 单项工程造价汇总表
单项工程造价汇总表
工程名称：和睦服务区公厕提升改造工程 和睦服务区 |  |  | 第1页 共1页
序号 | 单位工程名称 | 金额(元) | 其中
|  |  | 安全文明施工费(元) | 人工费 （元）
1 | 房屋建筑与装饰工程（A区） | 1074814 | 8494 | 235001
2 | 安装工程（A区） | 267265 | 2641 | 42246
3 | 房屋建筑与装饰工程（B区） | 1074814 | 8494 | 235001
4 | 安装工程（B区） | 269655 | 2661 | 42867
合 计 |  | 2686548 | 22290 | 555115

## 单位工程造价汇总表
单位工程造价汇总表
工程名称：和睦服务区公厕提升改造工程 和睦服务区 房屋建筑与装饰工程（A区） |  |  | 第1页 共4页
序号 | 汇 总 内 容 | 金 额(元)
1 | 分部分项工程费 | 987009
1.1 | 拆除工程 | 65964
1.2 | 一般土建 | 60834
1.3 | 钢结构工程 | 50651
1.4 | 内墙面工程 | 238919
1.5 | 外墙面工程 | 52388
1.6 | 楼地面工程 | 137792
1.7 | 屋面工程 | 15428
1.8 | 天棚工程 | 101336
1.9 | 门窗工程 | 31912
1.10 | 其他装饰工程 | 179595
1.11 | 景观绿化 | 17289
1.12 | 不计费不计税项目 | 34900
2 | 措施项目费 | 34737
2.1 | 总价措施项目费 | 10420
2.1.1 | 安全文明施工费 | 8494
2.1.2 | 其他总价措施费 | 1075
2.1.3 | 扬尘污染防治措施费 | 850
2.2 | 单价措施项目费 | 24317
3 | 其他项目费 | 53068
3.1 | 暂列金额 | 53068
3.2 | 专业工程暂估价
3.3 | 总承包服务费
合 计=1+2+3 |  | 1074814
单位工程造价汇总表
工程名称：和睦服务区公厕提升改造工程 和睦服务区 安装工程（A区） |  |  | 第2页 共4页
序号 | 汇 总 内 容 | 金 额(元)
1 | 分部分项工程费 | 248019
1.1 | 配电箱安装工程 | 5554
1.2 | 配管配线工程 | 39274
1.3 | 电气照明器具工程(含灯具与开关插座) | 31304
1.4 | 一层弱电及备用照明工程 | 34207
1.5 | 室外防雷接地装置工程 | 5561
1.6 | 给水系统 | 12443
1.7 | 排水系统 | 81550
1.8 | 多媒体互动 | 38126
2 | 措施项目费 | 5640
2.1 | 总价措施项目费 | 3321
2.1.1 | 安全文明施工费 | 2641
2.1.2 | 其他总价措施费 | 415
2.1.3 | 扬尘污染防治措施费 | 265
2.1.4 | 疫情常态化防控措施费 | 0
2.2 | 单价措施项目费 | 2318
3 | 其他项目费 | 13606
3.1 | 暂列金额 | 13606
3.2 | 专业工程暂估价
3.3 | 总承包服务费
合 计=1+2+3 |  | 267265
单位工程造价汇总表
工程名称：和睦服务区公厕提升改造工程 和睦服务区 房屋建筑与装饰工程（B区） |  |  | 第3页 共4页
序号 | 汇 总 内 容 | 金 额(元)
1 | 分部分项工程费 | 987009
1.1 | 拆除工程 | 65964
1.2 | 一般土建 | 60834
1.3 | 钢结构工程 | 50651
1.4 | 内墙面工程 | 238919
1.5 | 外墙面工程 | 52388
1.6 | 楼地面工程 | 137792
1.7 | 屋面工程 | 15428
1.8 | 天棚工程 | 101336
1.9 | 门窗工程 | 31912
1.10 | 其他装饰工程 | 179595
1.11 | 景观绿化 | 17289
1.12 | 不计费不计税项目 | 34900
2 | 措施项目费 | 34737
2.1 | 总价措施项目费 | 10420
2.1.1 | 安全文明施工费 | 8494
2.1.2 | 其他总价措施费 | 1075
2.1.3 | 扬尘污染防治措施费 | 850
2.2 | 单价措施项目费 | 24317
3 | 其他项目费 | 53068
3.1 | 暂列金额 | 53068
3.2 | 专业工程暂估价
3.3 | 总承包服务费
合 计=1+2+3 |  | 1074814
单位工程造价汇总表
工程名称：和睦服务区公厕提升改造工程 和睦服务区 安装工程（B区） |  |  | 第4页 共4页
序号 | 汇 总 内 容 | 金 额(元)
1 | 分部分项工程费 | 250263
1.1 | 配电箱安装工程 | 5554
1.2 | 配管配线工程 | 39274
1.3 | 电气照明器具工程(含灯具与开关插座) | 31304
1.4 | 一层弱电及备用照明工程 | 34207
1.5 | 室外防雷接地装置工程 | 5561
1.6 | 给水系统 | 12443
1.7 | 排水系统 | 83794
1.8 | 多媒体互动 | 38126
2 | 措施项目费 | 5664
2.1 | 总价措施项目费 | 3345
2.1.1 | 安全文明施工费 | 2661
2.1.2 | 其他总价措施费 | 418
2.1.3 | 扬尘污染防治措施费 | 267
2.1.4 | 疫情常态化防控措施费 | 0
2.2 | 单价措施项目费 | 2318
3 | 其他项目费 | 13728
3.1 | 暂列金额 | 13728
3.2 | 专业工程暂估价
3.3 | 总承包服务费
合 计=1+2+3 |  | 269655

## 分部分项工程量清单与计价表(含定额)
分部分项工程量清单与计价表
工程名称：和睦服务区公厕提升改造工程 | [6 empty] | 第1页 共58页
序号 | 项目编码 | 项目名称 | 项目特征描述 | 计量单位 | 工程量 | 金 额(元)
[6 empty] | 综合单价 |  | 合价
和睦服务区 | [8 empty] | 单项工程(17房屋建筑与装饰)
房屋建筑与装饰工程（A区） | [8 empty] | 单位工程(17房屋建筑与装饰)
拆除工程 | [8 empty] | 分项工程(17房屋建筑与装饰)
1 | 01B024 | 拆除工程 | (1)拆除工程包干 (2)（包含卫生洁具、砖墙、门窗、墙面、地面、天棚、卫生间隔断、洗手池、栏杆等设计范围的所有拆除工程） | 项 | 1 | 34040 |  | 34040
1.1 | 101BC032 | 拆除工程 |  | 项 | 1 | 34040 |  | 34040
2 | 01B025 | 余方弃置 | (1)所有拆除垃圾外运包干 (2)（含所有拆除垃圾、挖沟槽及基坑土方等的装车费、外运费、弃方点费用、高速公路通行费等所有费用） | 项 | 1 | 31924 |  | 31924
2.1 | 101BC033 | 余方弃置 |  | 项 | 1 | 31924 |  | 31924
一般土建 | [8 empty] | 分项工程(17房屋建筑与装饰)
3 | 010101003001 | 挖沟槽土方 | (1)三类土 (2)2m以内 | m3 | 24.075 | 6.48 |  | 155.93
3.1 | 10101055 | 挖掘机挖槽坑土方(不装车 三类土) |  | m3 | 22.871 | 3.94 |  | 90.06
3.2 | 10101018T | 人工挖沟槽土方(三类土 槽深2m以内) 人工辅助机械开挖不超过总挖方量5% |  | m3 | 1.204 | 54.62 |  | 65.76
4 | 010101004001 | 挖基坑土方 | (1)三类土 (2)2m以内 | m3 | 29.061 | 6.64 |  | 193.03
4.1 | 10101055 | 挖掘机挖槽坑土方(不装车 三类土) |  | m3 | 27.607 | 3.94 |  | 108.71
4.2 | 10101030T | 人工挖基坑土方(三类土 坑深2m以内) 人工辅助机械开挖不超过总挖方量5% |  | m3 | 1.453 | 57.98 |  | 84.24
5 | 010103001001 | 回填方 | (1)符合设计及规范要求 (2)三类土 (3)符合设计及规范要求 (4)原土回填 | m3 | 18.519 | 9.2 |  | 170.37
5.1 | 10101103 | 回填工程(填土机械夯实 槽坑) |  | m3 | 18.519 | 9.2 |  | 170.37
6 | 010103002002 | 余方弃置 | (1)三类土 (2)22.902km | m3 |  | 0 |  | 0
6.1 | 10101075 | 机械装土方(装载机装土方) |  | m3 |  | 3.05 |  | 0
6.2 | 10101086T | 自卸汽车运土(载重10t以外 运距22.902km以内) |  | m3 |  | 48.59 |  | 0
7 | 010401004001 | 多孔砖墙 | (1)烧结煤矸石多孔砖、190×190×90、MU10 (2)内外墙、3.6m以内 (3)M7.5砌筑砂浆 | m3 | 87.111 | 508.97 |  | 44337.03
7.1 | 10104005T | 多孔砖墙(190mm厚) |  | m3 | 87.111 | 508.97 |  | 44337.03
8 | 010405001001 | 砌筑超高增加费 | (1)每增0.5m砌筑超高 | m3 | 0.967 | 16.18 |  | 15.65
分部分项工程量清单与计价表
工程名称：和睦服务区公厕提升改造工程 | [6 empty] | 第2页 共58页
序号 | 项目编码 | 项目名称 | 项目特征描述 | 计量单位 | 工程量 | 金 额(元)
[6 empty] | 综合单价 |  | 合价
增加费
8.1 | 10104023 | 每增0.5m砌筑超高增加费 |  | m3 | 0.967 | 16.18 |  | 15.65
9 | 010501001002 | 垫层 | (1)非泵送商品混凝土 (2)C15 | m3 | 1.183 | 418.79 |  | 495.43
9.1 | 10105001T | 基础(C15预拌非泵送普通混凝土 垫层) |  | m3 | 1.183 | 401.14 |  | 474.55
9.2 | 10105057 | 混凝土调整费(非泵送调整费) |  | m3 | 1.195 | 17.48 |  | 20.89
10 | 010501001007 | 垫层 | (1)非泵送商品混凝土 (2)C20细石砼 | m3 | 1.642 | 446.26 |  | 732.75
10.1 | 10105001T | 基础(C20预拌非泵送细石混凝土 垫层) |  | m3 | 1.642 | 428.6 |  | 703.76
10.2 | 10105057 | 混凝土调整费(非泵送调整费) |  | m3 | 1.658 | 17.48 |  | 28.98
11 | 010501003001 | 独立基础 | (1)非泵送商品混凝土 (2)C30 | m3 | 2.541 | 452.26 |  | 1149.2
11.1 | 10105003T | C30预拌非泵送普通混凝土(独立基础) |  | m3 | 2.541 | 434.62 |  | 1104.36
11.2 | 10105057 | 混凝土调整费(非泵送调整费) |  | m3 | 2.566 | 17.48 |  | 44.85
12 | 010502001001 | 矩形柱 | (1)非泵送商品混凝土 (2)C30 | m3 | 3.73 | 467.5 |  | 1743.77
12.1 | 10105011T | C30预拌非泵送普通混凝土(独立矩形柱) |  | m3 | 3.73 | 449.84 |  | 1677.91
12.2 | 10105057 | 混凝土调整费(非泵送调整费) |  | m3 | 3.768 | 17.48 |  | 65.86
13 | 010503001001 | 基础梁 | (1)非泵送商品混凝土 (2)C30 | m3 | 3.065 | 457.69 |  | 1402.83
13.1 | 10105015T | C30预拌非泵送普通混凝土(基础梁) |  | m3 | 3.065 | 440.04 |  | 1348.71
13.2 | 10105057 | 混凝土调整费(非泵送调整费) |  | m3 | 3.096 | 17.48 |  | 54.11
14 | 010503004001 | 圈梁 | (1)非泵送商品混凝土 (2)C20 | m3 | 6.677 | 637.98 |  | 4259.81
14.1 | 10105019 | C20非泵送混凝土(圈梁) |  | m3 | 6.677 | 637.98 |  | 4259.81
15 | 010515001001 | 现浇构件钢筋 | (1)HRB400EΦ6 | t | 0.073 | 5940.43 |  | 433.65
15.1 | 10105067T | 现浇构件带肋钢筋HRB400以内(直径≤10mm) |  | t | 0.073 | 5940.43 |  | 433.65
16 | 010515001002 | 现浇构件钢筋 | (1)HRB400EΦ8 | t | 0.225 | 5615.44 |  | 1263.47
16.1 | 10105067T | 现浇构件带肋钢筋HRB400以内(直径≤10mm) |  | t | 0.225 | 5615.44 |  | 1263.47
17 | 010515001003 | 现浇构件钢筋 | (1)HRB400EΦ10 | t | 0.113 | 5615.44 |  | 634.54
17.1 | 10105067 | 现浇构件带肋钢筋HRB400以内(直径≤10mm) |  | t | 0.113 | 5615.44 |  | 634.54
18 | 010515001004 | 现浇构件钢筋 | (1)HRB400EΦ14 | t | 0.136 | 5232.68 |  | 711.65
18.1 | 10105068T | 现浇构件带肋钢筋HRB400以内(直径12-18mm) |  | t | 0.136 | 5232.68 |  | 711.65
19 | 010515001005 | 现浇构件钢筋 | (1)HRB400EΦ16 | t | 0.461 | 5190.81 |  | 2392.97
19.1 | 10105068 | 现浇构件带肋钢筋HRB400以内(直径12-18mm) |  | t | 0.461 | 5190.81 |  | 2392.97
分部分项工程量清单与计价表
工程名称：和睦服务区公厕提升改造工程 | [6 empty] | 第3页 共58页
序号 | 项目编码 | 项目名称 | 项目特征描述 | 计量单位 | 工程量 | 金 额(元)
[6 empty] | 综合单价 |  | 合价
20 | 010515001006 | 现浇构件钢筋 | (1)HRB400EΦ22 | t | 0.151 | 4912.81 |  | 741.83
20.1 | 10105069 | 现浇构件带肋钢筋HRB400以内(直径20-25mm) |  | t | 0.151 | 4912.81 |  | 741.83
钢结构工程 | [8 empty] | 分项工程(17房屋建筑与装饰)
21 | 010603001001 | 实腹钢柱 | (1)实腹钢柱 (2)Q345B 箱型 (3)3.0t以内 | t | 1.193 | 8794.41 |  | 10491.73
21.1 | 10302013T | 钢柱制作(钢板柱制作 箱型 最大钢板厚20mm以内) |  | t | 1.193 | 7561.46 |  | 9020.82
21.2 | 10302127T | 钢柱安装(3.0t以内) 安装在混凝土柱上 |  | t | 1.193 | 1084.07 |  | 1293.3
21.3 | 10302198T | 金属构件运输(一类金属构件 运距10km以内) |  | t | 1.193 | 148.88 |  | 177.62
22 | 010604001001 | 钢梁 | (1)钢梁 (2)Q345B 焊接箱型 (3)1.5t以内 | t | 2.026 | 8090.77 |  | 16391.89
22.1 | 10302039T | 钢梁、钢吊车梁、钢制动梁制作、钢屋架制作(焊接箱型钢梁制作 最大钢板厚20mm以内) |  | t | 2.026 | 7059.54 |  | 14302.62
22.2 | 10302132T | 钢梁、吊车梁(钢梁安装1.5t以内) |  | t | 2.026 | 882.34 |  | 1787.63
22.3 | 10302198T | 金属构件运输(一类金属构件 运距10km以内) |  | t | 2.026 | 148.88 |  | 301.64
23 | 010516002001 | 预埋铁件 | (1)钢材种类:Q235B钢板 | t | 0.493 | 9031.26 |  | 4452.41
23.1 | 10105126 | 铁件、螺栓(预埋铁件安装) |  | t | 0.493 | 9031.26 |  | 4452.41
24 | 010606002001 | 钢檩条 | (1)Q235、C102×51×14.5×1.9 (2)檩条 (3)0.3t以内 | t | 0.478 | 8086.92 |  | 3865.55
24.1 | 10302091T | 钢支撑、钢檩条、钢墙架制作(钢檩条制作 C型Z型) |  | t | 0.478 | 6557.44 |  | 3134.46
24.2 | 10302161T | 钢支撑、檩条、其他钢构件安装(钢檩条安装 每根构件质量0.3t以内) |  | t | 0.478 | 1380.59 |  | 659.93
24.3 | 10302198T | 金属构件运输(一类金属构件 运距10km以内) |  | t | 0.478 | 148.88 |  | 71.16
25 | 010515001019 | 现浇构件钢筋 | (1)钢筋拉结（HRB400EΦ14） | t | 0.045 | 5391.61 |  | 242.62
25.1 | 10105068T | 现浇构件带肋钢筋HRB400以内(直径12-18mm) |  | t | 0.045 | 5391.61 |  | 242.62
26 | 011405001001 | 金属面油漆 | (1)钢柱、钢梁、钢檩条、钢拉条 (2)抛丸除锈 等级Sa2.5 (3)红丹防锈漆二遍 (4)醇酸调和漆二遍 | m2 | 137.534 | 63.45 |  | 8726.86
26.1 | 10106008T | 金属构件制作(金属面除锈 抛丸) |  | m2 | 137.534 | 40.92 |  | 5628.11
26.2 | 10114110T | 金属面其他油漆(金属面 红丹防锈漆一遍) 防锈漆二遍 |  | m2 | 137.534 | 11.34 |  | 1560.13
分部分项工程量清单与计价表
工程名称：和睦服务区公厕提升改造工程 | [6 empty] | 第4页 共58页
序号 | 项目编码 | 项目名称 | 项目特征描述 | 计量单位 | 工程量 | 金 额(元)
[6 empty] | 综合单价 |  | 合价
26.3 | 10114111T | 金属面其他油漆(金属面 醇酸调和漆二遍) |  | m2 | 137.534 | 11.19 |  | 1538.62
27 | 010516001001 | 预埋螺栓 | (1)地脚螺栓 (2)M33 | t | 0.4 | 11675.79 |  | 4670.32
27.1 | 10105125T | 铁件、螺栓(预埋螺栓安装) |  | t | 0.4 | 11675.79 |  | 4670.32
28 | 010516004001 | 建筑植筋 | (1)化学螺栓加固 (2)φ18 (3)12d | 个 | 56 | 27.49 |  | 1539.42
28.1 | 10105121T | 建筑植筋(化学螺栓(玻璃管锚栓 深度12d以内 φ18) |  | 个 | 56 | 27.49 |  | 1539.42
29 | 010516004002 | 建筑植筋 | (1)注入式 (2)φ16 (3)15d | 个 | 28 | 9.62 |  | 269.45
29.1 | 10105113T | 注入式建筑植筋(深度15d φ18以内) |  | 个 | 28 | 9.62 |  | 269.45
内墙面工程 | [8 empty] | 分项工程(17房屋建筑与装饰)
30 | 011201004009 | 立面砂浆找平层 | (1)砖墙 (2)9厚1:3水泥砂浆打底扫毛或划出纹道 | m2 | 759.697 | 27.52 |  | 20904.74
30.1 | 10112013T | 内墙面水泥砂浆找平抹灰(砖墙、混凝土墙 9+5mm厚) 不做踢脚线 |  | m2 | 759.697 | 27.52 |  | 20904.74
31 | 011201004002 | 立面砂浆找平层（有踢脚线） | (1)砖墙 (2)9厚1:3水泥砂浆打底扫毛或划出纹道 | m2 | 36.801 | 26.45 |  | 973.39
31.1 | 10112013T | 内墙面水泥砂浆找平抹灰(砖墙、混凝土墙 9+5mm厚) |  | m2 | 36.801 | 26.45 |  | 973.39
32 | 011204003001 | 块料墙面 | (1)砖墙 (2)挂贴 (3)10厚1:3水泥砂浆灌浆 (4)600×1200墙面砖 | m2 | 652.706 | 195.83 |  | 127820.2
32.1 | 10112195T | 块料墙面(内墙墙面挂贴面砖) |  | m2 | 652.706 | 195.83 |  | 127820.2
33 | 011204001001 | 石材墙面 | (1)砖墙 (2)水泥砂浆粘贴 (3)5厚1:1水泥砂浆 (4)20厚磨光大理石板（黑色） | m2 | 21.963 | 347.03 |  | 7621.89
33.1 | 10112191T | 石材墙面(内墙粘贴石材 水泥砂浆粘贴) |  | m2 | 21.963 | 347.03 |  | 7621.89
34 | 011207001001 | 墙面装饰板 | (1)9厚阻燃板 (2)2厚仿木纹铝板 | m2 | 4.6 | 385.35 |  | 1772.62
34.1 | 10112217T | 墙面饰面(阻燃板基层) |  | m2 | 4.6 | 63.77 |  | 293.32
34.2 | 10112245T | 墙面饰面(铝合金复合板墙面 阻燃板基层上) |  | m2 | 4.6 | 321.59 |  | 1479.3
35 | 011207001003 | 墙面装饰板 | (1)18厚细木工板基层 (2)3厚镜面树脂板（装饰板） | m2 | 2.379 | 212.5 |  | 505.54
35.1 | 10112217T | 墙面饰面(细木工板基层) |  | m2 | 2.192 | 76.67 |  | 168.07
35.2 | 10112245T | 墙面饰面(镜面树脂板（装饰板）墙面 胶合板基层上) |  | m2 | 2.379 | 141.85 |  | 337.47
分部分项工程量清单与计价表
工程名称：和睦服务区公厕提升改造工程 | [6 empty] | 第5页 共58页
序号 | 项目编码 | 项目名称 | 项目特征描述 | 计量单位 | 工程量 | 金 额(元)
[6 empty] | 综合单价 |  | 合价
36 | 011406001011 | 抹灰面油漆涂料 | (1)内墙 (2)满刮腻子二遍 (3)白色水泥漆、一底两面 | m2 | 63.142 | 30.24 |  | 1909.44
36.1 | 10114133T | 水泥漆(室内 墙面 二遍) |  | m2 | 63.142 | 30.24 |  | 1909.44
37 | 010903002001 | 墙面涂膜防水 | (1)聚氨脂防水涂膜 (2)2厚 | m2 |  | 0 |  | 0
37.1 | 10109083 | 涂料防水(聚氨脂防水涂膜2mm厚 立面) |  | m2 |  | 43.95 |  | 0
38 | 011210006001 | 其他隔断（旋转门顶） | (1)30×30×2.5镀锌方钢管 (2)9厚阻燃板 (3)2厚仿木纹铝板 | m2 | 0.441 | 1802.01 |  | 794.69
38.1 | 10106017T | 其他(天花角钢吊架制作、安装) |  | t | 0.026 | 11132.15 |  | 289.43
38.2 | 10112217T | 墙面饰面(阻燃板板基层) |  | m2 | 1.201 | 63.77 |  | 76.58
38.3 | 10112245T | 墙面饰面(铝合金复合板墙面 阻燃板基层上) |  | m2 | 1.333 | 321.59 |  | 428.67
39 | 011210006002 | 其他隔断（门洞顶，460mm宽） | (1)9厚阻燃板 (2)2厚仿木纹铝板、6厚亚克力板 | m2 | 5.2 | 1055.72 |  | 5489.73
39.1 | 10112217T | 墙面饰面(阻燃板基层) |  | m2 | 18.512 | 63.77 |  | 1180.42
39.2 | 10112245T | 墙面饰面(铝合金复合板墙面 阻燃板基层上) |  | m2 | 11.232 | 321.59 |  | 3612.06
39.3 | 10113122T | 天棚面层(天棚灯片(搁放型) 亚克力板) |  | m2 | 3.952 | 176.43 |  | 697.25
40 | 011210006003 | 其他隔断（门洞顶，260mm宽） | (1)9厚阻燃板 (2)2厚仿木纹铝板、6厚亚克力板 | m2 | 1.5 | 934.13 |  | 1401.2
40.1 | 10112217T | 墙面饰面(阻燃板基层) |  | m2 | 4.14 | 63.77 |  | 263.98
40.2 | 10112245T | 墙面饰面(铝合金复合板墙面 阻燃板基层上) |  | m2 | 3.24 | 321.59 |  | 1041.94
40.3 | 10113122T | 天棚面层(天棚灯片(搁放型) 亚克力板) |  | m2 | 0.54 | 176.43 |  | 95.28
41 | 011210002001 | 金属隔断（淋浴间） | (1)单排12×12×1.0镀锌方钢管骨架，横、纵向间距@500mm (2)2厚仿木纹铝板 | m2 | 13.68 | 319.41 |  | 4369.47
41.1 | 10106014T | 其他(镀锌方钢管构架制作、安装) |  | t | 0.042 | 10253.27 |  | 430.63
41.2 | 10112246T | 墙面饰面(铝合金复合板墙面 木龙骨基层上) |  | m2 | 13.68 | 287.92 |  | 3938.79
42 | 011210005001 | 成品隔断 | (1)隔断材料品种、规格、颜色:12厚一级抗倍特板 | m2 | 235.716 | 258.79 |  | 61000.19
42.1 | 10112344T | 成品隔断(抗倍特板隔断 卫生间) |  | m2 | 235.716 | 258.79 |  | 61000.19
43 | 011210006004 | 其他隔断 | (1)20厚磨光大理石板（白色） | m2 | 8.682 | 501.76 |  | 4356.27
43.1 | 10112349T | 其他隔断(大理石隔断) |  | m2 | 8.683 | 501.7 |  | 4356.29
外墙面工程 | [8 empty] | 分项工程(17房屋建筑与装饰)
分部分项工程量清单与计价表
工程名称：和睦服务区公厕提升改造工程 | [6 empty] | 第6页 共58页
序号 | 项目编码 | 项目名称 | 项目特征描述 | 计量单位 | 工程量 | 金 额(元)
[6 empty] | 综合单价 |  | 合价
44 | 011201004010 | 立面砂浆找平层 | (1)砖墙 (2)9厚1:3水泥砂浆打底扫毛或划出纹道 (3)5厚1:2.5水泥砂浆抹平 | m2 | 362.687 | 44.56 |  | 16163.08
44.1 | 10112018T | 外墙面水泥砂浆找平抹灰(砖墙、混凝土墙 9+5mm厚) |  | m2 | 362.687 | 44.56 |  | 16163.08
45 | 010903004001 | 墙面变形缝 | (1)墙面分格，横纵间距@6m | m | 38 | 5.02 |  | 190.88
45.1 | 10112024 | 抹灰分格嵌缝(墙面分格) |  | m | 38 | 5.02 |  | 190.88
46 | 011406001012 | 抹灰面油漆涂料 | (1)外墙 (2)满刮腻子二遍 (3)黄色真石漆，一底两面 | m2 | 359.087 | 99.24 |  | 35635.93
46.1 | 10114125T | 调和漆、真石漆、氟碳漆、裂纹漆(真石漆 墙面) |  | m2 | 359.087 | 99.24 |  | 35635.93
47 | 011406001002 | 抹灰面油漆涂料（独立柱面） | (1)独立柱 (2)满刮腻子二遍 (3)白色真石漆，一底两面 | m2 | 3.6 | 110.6 |  | 398.17
47.1 | 10114125T | 调和漆、真石漆、氟碳漆、裂纹漆(真石漆 墙面) |  | m2 | 3.6 | 110.6 |  | 398.17
楼地面工程 | [8 empty] | 分项工程(17房屋建筑与装饰)
48 | 010401012001 | 零星砌砖 | (1)墩台、台阶 (2)烧结煤矸石多孔砖、190×190×90、MU10 (3)M7.5砌筑砂浆 | m3 | 2.84 | 637.89 |  | 1811.61
48.1 | 10104012T | 零星砌砖(零星砖砌体) |  | m3 | 2.84 | 637.89 |  | 1811.61
49 | 010404001001 | 垫层 | (1)炉渣垫层、150厚/200厚 | m3 | 79.341 | 106.87 |  | 8478.95
49.1 | 10104078T | 炉（矿）渣垫层(干铺) |  | m3 | 79.341 | 106.87 |  | 8478.95
50 | 010501001001 | 垫层 | (1)非泵送商品混凝土 (2)C15 | m3 | 27.211 | 418.79 |  | 11395.78
50.1 | 10105001T | 基础(C15预拌非泵送普通混凝土 垫层) |  | m3 | 27.211 | 401.14 |  | 10915.38
50.2 | 10105057 | 混凝土调整费(非泵送调整费) |  | m3 | 27.483 | 17.48 |  | 480.41
51 | 010903003001 | 墙身水平防潮层 | (1)防水砂浆 (2)20厚1:2水泥砂浆，掺防水剂5% | m2 | 42.946 | 27.42 |  | 1177.41
51.1 | 10109104T | 刚性防水(防水砂浆 掺防水剂20mm厚) |  | m2 | 42.946 | 27.42 |  | 1177.41
52 | 011102003001 | 块料楼地面 | (1)20厚1∶3干硬性水泥砂浆表面撒水泥粉+水泥浆一道 (2)750×1500全抛釉瓷砖 | m2 | 439.523 | 163.91 |  | 72040.99
52.1 | 10111047T | (地砖楼地面 水泥砂浆结合层 不勾缝 周长3200mm以外) |  | m2 | 439.523 | 163.91 |  | 72040.99
53 | 011102003002 | 块料楼地面 | (1)20厚1∶3干硬性水泥砂浆表面撒水泥粉+水泥浆一道 (2)150×60仿古砖 | m2 | 44.878 | 145.64 |  | 6535.85
分部分项工程量清单与计价表
工程名称：和睦服务区公厕提升改造工程 | [6 empty] | 第7页 共58页
序号 | 项目编码 | 项目名称 | 项目特征描述 | 计量单位 | 工程量 | 金 额(元)
[6 empty] | 综合单价 |  | 合价
53.1 | 10111046T | (地砖楼地面 水泥砂浆结合层 不勾缝 周长3200mm以内) |  | m2 | 44.878 | 145.64 |  | 6535.85
54 | 010507003001 | 电缆沟、地沟、明暗沟 | (1)200mm（W）×200mm（H） (2)非泵送商品混凝土 (3)C15 (4)20厚1:3水泥砂浆找平 (5)1.2厚铝合金沟槽，展开宽度550mm (6)304不锈钢微孔盖板，300×580×25 | m | 81.992 | 417.39 |  | 34223.03
54.1 | 10105040T | 其他构件(C15预拌非泵送普通混凝土 地沟) |  | m3 |  | 436.23 |  | 0
54.2 | 10105001T | 基础(C15预拌非泵送普通混凝土 垫层) |  | m3 | 2.46 | 401.14 |  | 986.8
54.3 | 10105057 | 混凝土调整费(非泵送调整费) |  | m3 | 2.485 | 17.48 |  | 43.44
54.4 | 10111119T | 地沟水泥砂浆面层（20mm厚） |  | m2 | 45.096 | 42.12 |  | 1899.33
54.5 | BC001T | 1.2厚铝合金沟槽 |  | m | 81.992 | 70.02 |  | 5741.18
54.6 | 40501041T | 井盖、井箅安装(雨水井 铸铁平箅) |  | 套 | 141 | 181.22 |  | 25552.25
55 | 011105003001 | 块料踢脚线 | (1)100mm (2)10厚1:3水泥砂浆结合层 (3)100mm高全抛釉瓷砖踢脚线 | m2 | 1.637 | 215.68 |  | 353.08
55.1 | 10111098T | 楼地面地砖踢脚板(10厚水泥砂浆结合层) |  | m2 | 1.637 | 215.68 |  | 353.08
56 | 011107001001 | 石材台阶面 | (1)30厚1∶3干硬性水泥砂浆表面撒水泥粉+水泥浆一道 (2)20厚芝麻白花岗岩 (3)开防滑槽，详阶梯剖面图 | m2 | 6.642 | 267.32 |  | 1775.57
56.1 | 10111115T | 石板材台阶(水泥砂浆结合层) |  | m2 | 6.642 | 241.49 |  | 1603.98
56.2 | 10115249 | 石材开槽(开槽 断面面积 ≤30mm2) |  | m | 21.44 | 8 |  | 171.61
屋面工程 | [8 empty] | 分项工程(17房屋建筑与装饰)
57 | 010901002001 | 木塑板屋面 | (1)20厚木塑板 | m2 | 72.964 | 79.63 |  | 5809.83
57.1 | 10109022T | 型材屋面(木塑板 屋面) |  | m2 | 72.964 | 79.63 |  | 5809.83
58 | 010901001001 | 瓦屋面 | (1)3厚树脂瓦 | m2 | 72.964 | 84.84 |  | 6190.44
58.1 | 10109005T | 普通建筑瓦屋面(树脂瓦屋面 铺在钢筋混凝土檩上) |  | m2 |  | 149.9 |  | 0
58.2 | 10109025T | 型材屋面(树脂瓦 檩条或混凝土面上) |  | m2 | 72.964 | 84.84 |  | 6190.44
59 | 010902001001 | 屋面卷材防水 | (1)3厚高聚物改性沥青自粘卷材 (2)1层 (3)自粘法 | m2 | 72.964 | 37.75 |  | 2754.21
59.1 | 10109053T | 卷材防水(高聚物改性沥青自 |  | m2 | 72.964 | 37.75 |  | 2754.21
分部分项工程量清单与计价表
工程名称：和睦服务区公厕提升改造工程 | [6 empty] | 第8页 共58页
序号 | 项目编码 | 项目名称 | 项目特征描述 | 计量单位 | 工程量 | 金 额(元)
[6 empty] | 综合单价 |  | 合价
粘卷材 自粘法一层 平面)
60 | 010704012001 | 封檐板 | (1)20厚150mm高松木板材封檐板 (2)20m以内 | m | 18.3 | 20.95 |  | 383.35
60.1 | 10303027T | 屋面(封檐板安装 高度≤20m) |  | m | 18.3 | 20.95 |  | 383.35
61 | 01B001001 | 屋面泛水 | (1)250mm×250mm，L型镀锌铁皮泛水板 | m | 10.95 | 26.51 |  | 290.33
61.1 | 10109191T | 屋面泛水(女儿墙泛水 镀锌铁皮) |  | m | 10.95 | 26.51 |  | 290.33
天棚工程 | [8 empty] | 分项工程(17房屋建筑与装饰)
62 | 011302001001 | 天棚吊顶 | (1)平面吊顶 (2)平面600×600轻钢龙骨(不上人型) (3)9厚阻燃板 (4)双层9厚纸面石膏板 | m2 | 337.13 | 181.29 |  | 61116.95
62.1 | 10113019 | 天棚龙骨(装配式U型轻钢(不上人型) 面层规格 600mm×600mm 平面) |  | m2 | 267.596 | 59.48 |  | 15916.07
62.2 | 10113019T | 天棚龙骨(装配式U型轻钢(不上人型) 面层规格 600mm×600mm 平面)反向支撑 |  | m2 | 69.534 | 63.72 |  | 4430.65
62.3 | 10113070T | 天棚基层(阻燃板基层(9mm)) |  | m2 | 371.4 | 56.87 |  | 21123.15
62.4 | 10113071 | 纸面石膏板天棚基层 |  | m2 |  | 24.96 |  | 0
62.5 | 10113085T | 石膏板天棚面层(安在U形轻钢龙骨上) |  | m2 | 723.4 | 27.16 |  | 19646.39
63 | 011302001003 | 天棚吊顶（中厅水景） | (1)平面吊顶 (2)平面600×600轻钢龙骨(不上人型) (3)9厚阻燃板（圆弧型） (4)9厚纸面石膏板（圆弧型） (5)δ1.0水纹不锈钢板 | m2 | 9.28 | 334.46 |  | 3103.76
63.1 | 10113019 | 天棚龙骨(装配式U型轻钢(不上人型) 面层规格 600mm×600mm 平面) |  | m2 | 9.28 | 59.48 |  | 551.95
63.2 | 10113138T | 天棚基层(平面藻井天棚 圆弧型阻燃板基层) |  | m2 | 23.821 | 66.62 |  | 1586.89
63.3 | 10113137 | 天棚基层(平面藻井天棚 圆弧型石膏板基层) |  | m2 | 11.739 | 33.66 |  | 395.17
63.4 | 10113161T | 天棚面层(平面藻井天棚 圆弧型金属板面板) |  | m2 | 2.269 | 251.1 |  | 569.74
64 | 011302002001 | 格栅吊顶 | (1)平面600×600轻钢龙骨(不上人型) (2)100×50×1仿木纹铝方通格栅，间距100mm | m2 | 125.903 | 184.67 |  | 23250.71
64.1 | 10113019 | 天棚龙骨(装配式U型轻钢(不上人型) 面层规格 600mm×600mm 平面) |  | m2 | 67.498 | 59.48 |  | 4014.65
64.2 | 10113019T | 天棚龙骨(装配式U型轻钢(不上人型) 面层规格 600mm×6 |  | m2 | 58.405 | 63.72 |  | 3721.52
分部分项工程量清单与计价表
工程名称：和睦服务区公厕提升改造工程 | [6 empty] | 第9页 共58页
序号 | 项目编码 | 项目名称 | 项目特征描述 | 计量单位 | 工程量 | 金 额(元)
[6 empty] | 综合单价 |  | 合价
00mm 平面)反向支撑
64.3 | 10113195T | 铝合金格栅吊顶天棚(铝格栅 规格100×50×1) |  | m2 | 125.903 | 123.22 |  | 15514.37
65 | 011304003001 | 天棚开孔 |  | 个 | 51 | 7.29 |  | 371.61
65.1 | 10113222 | 天棚开孔(灯光孔、风口，每个面积在0.02m2以内) |  | 个 | 51 | 7.29 |  | 371.61
66 | 011304001001 | 灯带槽 | (1)悬挑式，详DT-03剖面图 (2)9厚阻燃板 | m2 | 9.459 | 165.59 |  | 1566.33
66.1 | 10113217T | 灯槽、灯带(天棚面层悬挑式灯槽 直型阻燃板面) |  | m2 | 9.459 | 165.59 |  | 1566.33
67 | 011406001013 | 抹灰面油漆涂料 | (1)天棚面 (2)满刮腻子二遍 (3)白色水泥漆、一底两面 | m2 | 408.954 | 29.16 |  | 11926.73
67.1 | 10114134T | 水泥漆(室内 天棚面 二遍) |  | m2 |  | 40.79 |  | 0
67.2 | 10114134T | 乳胶漆(室内 天棚面 二遍) |  | m2 | 408.954 | 29.16 |  | 11926.73
门窗工程 | [8 empty] | 分项工程(17房屋建筑与装饰)
68 | 010807001001 | 金属（塑钢、断桥）窗 | (1)GC1510、1500mm×1000mm (2)黑色868系列铝合金型材 (3)6厚钢化玻璃 | m2 | 4.5 | 501.23 |  | 2255.52
68.1 | 10108070 | 铝合金窗(铝合金平开窗制作) |  | m2 | 4.5 | 417.35 |  | 1878.07
68.2 | 10108074 | 铝合金窗(铝合金平开窗安装) |  | m2 | 4.5 | 83.88 |  | 377.45
69 | 010807001002 | 金属（塑钢、断桥）窗 | (1)C6630，6600mm×3000mm (2)黑色868系列铝合金型材 (3)6厚钢化玻璃 | m2 | 19.8 | 318.73 |  | 6310.93
69.1 | 10108072 | 铝合金窗(铝合金固定窗制作) |  | m2 | 19.8 | 229.75 |  | 4549.08
69.2 | 10108076 | 铝合金窗(铝合金固定窗安装) |  | m2 | 19.8 | 88.98 |  | 1761.86
70 | 010807003001 | 金属百叶窗 | (1)HC1206，1200mm×600mm (2)黑色868系列铝合金型材 | m2 | 2.88 | 440.56 |  | 1268.82
70.1 | 10108073 | 铝合金窗(铝合金百叶窗制作) |  | m2 | 2.88 | 361.77 |  | 1041.9
70.2 | 10108077 | 铝合金窗(铝合金百叶窗安装) |  | m2 | 2.88 | 78.79 |  | 226.91
71 | 010802001001 | 金属（塑钢）门 | (1)M0921，900mm×2100mm (2)M0821，800mm×2100mm (3)仿木纹不锈钢门 | m2 | 11.13 | 862.77 |  | 9602.59
71.1 | 10108029T | 钢质防火、防盗门(钢质防盗门) |  | m2 | 11.13 | 862.77 |  | 9602.59
72 | 010805002001 | 木框玻璃门 | (1)M1224,1200mm×240 | 樘 | 2 | 1529.05 |  | 3058.1
分部分项工程量清单与计价表
工程名称：和睦服务区公厕提升改造工程 | [6 empty] | 第10页 共58页
序号 | 项目编码 | 项目名称 | 项目特征描述 | 计量单位 | 工程量 | 金 额(元)
[6 empty] | 综合单价 |  | 合价
|  |  | 0mm (2)2厚仿木纹铝板门框 (3)12厚钢化玻璃 |  |  | 0 |  | 0
72.1 | 10108064T | 其他门(木框玻璃旋转门) |  | 樘 |  | 3420.24 |  | 0
72.2 | 10108069T | 其他门(木框玻璃门) |  | 樘 | 2 | 1529.05 |  | 3058.1
73 | 010808001001 | 木门窗套 | (1)9厚阻燃板 (2)2厚仿木纹铝板 | m2 | 1.936 | 401.13 |  | 776.59
73.1 | 10108091T | 门窗套(木工板 直接安在墙面上) |  | m2 | 1.936 | 79.54 |  | 154
73.2 | 10112245T | 墙面饰面(铝合金复合板墙面 胶合板基层上) |  | m2 | 1.936 | 321.59 |  | 622.59
74 | 010802001003 | 金属（塑钢）门 | (1)门框、扇材质:铝板木饰面造型门（M1824） | 樘 | 1 | 4220.33 |  | 4220.33
74.1 | 10108029T | 钢质防火、防盗门(钢质防盗门) |  | m2 | 4.32 | 976.93 |  | 4220.33
75 | 010803001001 | 金属卷帘（闸）门 | (1)门代号及洞口尺寸:JM3030 (2)门材质:铝合金卷帘门 (3)启动装置品种、规格:卷帘门电动装置 | m2 | 9 | 491.02 |  | 4419.2
75.1 | 10108030T | 金属卷帘门(铝合金卷帘门) |  | m2 | 9 | 346.18 |  | 3115.6
75.2 | 10108033 | 金属卷帘门(卷帘门电动装置) |  | 套 | 1 | 1303.61 |  | 1303.61
其他装饰工程 | [8 empty] | 分项工程(17房屋建筑与装饰)
76 | 040204004001 | 安砌侧（平、缘）石 | (1)100×250，654#花岗岩烧面立道牙 (2)30厚1:3干硬性水泥砂浆 | m | 13.292 | 274.33 |  | 3646.34
76.1 | 40204026T | 侧缘石安砌(路沿石(立缘石)安砌 截面半周长50cm以内 无基座) |  | m | 13.292 | 274.33 |  | 3646.34
77 | 01B006001 | 坐凳 | (1)坐凳 (2)断面尺寸：450mm（H）×400mm（W）； (3)烧结煤矸石多孔砖、190×190×90、MU10，M7.5砌筑砂浆； (4)20厚磨光大理石板（黑色），垂直面，5厚1:1水泥砂浆结合层； (5)20厚磨光大理石板（白色），水平面，30厚1:2水泥砂浆结合层 | m | 15 | 427.41 |  | 6411.2
77.1 | 10104012T | 零星砌砖(零星砖砌体) |  | m3 | 2.7 | 637.89 |  | 1722.3
77.2 | 10112191T | 石材墙面(内墙粘贴石材 水泥砂浆粘贴) |  | m2 | 6.75 | 347.03 |  | 2342.48
77.3 | 10108096T | 窗台板(石板材面层) |  | m2 | 6.784 | 345.87 |  | 2346.4
78 | 01B027001003 | 庭院地垄台 | (1)庭院地垄台 (2)断面尺寸：300mm（H）×600mm（W）； (3)烧结煤矸石多孔砖 | m | 17.55 | 314.17 |  | 5513.7
分部分项工程量清单与计价表
工程名称：和睦服务区公厕提升改造工程 | [6 empty] | 第11页 共58页
序号 | 项目编码 | 项目名称 | 项目特征描述 | 计量单位 | 工程量 | 金 额(元)
[6 empty] | 综合单价 |  | 合价
|  |  | 、190×190×90、MU10，M7.5砌筑砂浆； (4)600×1200墙面砖，垂直面，10厚1:3水泥砂浆灌浆挂贴； (5)全抛釉瓷砖750×1500，水平面，20厚1∶3干硬性水泥砂浆表面撒水泥粉+水泥浆一道 |  |  | 0 |  | 0
78.1 | 10104012T | 零星砌砖(零星砖砌体) |  | m3 | 3.645 | 637.89 |  | 2325.12
78.2 | 10112191T | 石材墙面(内墙粘贴石材 水泥砂浆粘贴) |  | m2 |  | 347.03 |  | 0
78.3 | 10112195T | 块料墙面(内墙墙面挂贴面砖) |  | m2 | 6.615 | 201.78 |  | 1334.8
78.4 | 10108096T | 窗台板(石板材面层) |  | m2 |  | 345.87 |  | 0
78.5 | 10111047T | (地砖楼地面 水泥砂浆结合层 不勾缝 周长3200mm以外) |  | m2 | 10.53 | 176.05 |  | 1853.82
79 | 01B026001 | 花池 | (1)花池 (2)断面尺寸：详花池剖面图； (3)烧结煤矸石多孔砖、190×190×90、MU10，M7.5砌筑砂浆； (4)9厚1:3水泥砂浆打底扫毛或划出纹道+5厚1:2.5水泥砂浆抹平； (5)黄色真石漆，一底两面 | m | 15.3 | 67.1 |  | 1026.7
79.1 | 10104012T | 零星砌砖(零星砖砌体) |  | m3 | 0.311 | 637.89 |  | 198.38
79.2 | 10112056T | 零星水泥砂浆找平抹灰(9+5mm厚) |  | m2 | 5.19 | 55.29 |  | 286.97
79.3 | 10114125 | 调和漆、真石漆、氟碳漆、裂纹漆(真石漆 墙面) |  | m2 | 5.19 | 104.3 |  | 541.32
80 | 01B028001003 | 仿木纹铝板格栅 100*50 | (1)仿木纹铝板格栅 (2)断面尺寸：100mm×50mm×2厚，间距100mm | m2 | 33.96 | 326.8 |  | 11098.21
80.1 | BC028T | 仿木纹铝板格栅 100*50*2 |  | m2 | 33.96 | 326.8 |  | 11098.21
81 | 01B002001003 | 庭院屋檐造型 | (1)庭院屋檐造型 (2)详图DT-12庭院屋檐剖面图 | m | 42.48 | 350.13 |  | 14873.68
81.1 | BC002T | 庭院屋檐造型 |  | m | 42.48 | 350.13 |  | 14873.68
82 | 011505010003 | 镜面玻璃 | (1)6厚镜面玻璃磨边 (2)详图DT-06洗手池剖面图 (3)9厚阻燃板 | m2 | 15.693 | 192.55 |  | 3021.64
82.1 | 10115135T | 浴厕配件(盥洗室台镜 不带框 ＞1.0m2) |  | m2 | 15.693 | 192.55 |  | 3021.64
83 | 01B005001003 | 装饰层板（置物台） | (1)50厚450mm宽松木板材装饰层板 | m | 4.24 | 408.5 |  | 1732.03
83.1 | BC005T | 装饰层板（置物台） |  | m | 4.24 | 408.5 |  | 1732.03
84 | 01B007001003 | 装饰挂画 | (1)装饰挂画 (2)详公厕男卫走廊L_05 A.B立面图、公厕女卫走廊L_07 A.B立面图 | 幅 | 3 | 303.45 |  | 910.36
分部分项工程量清单与计价表
工程名称：和睦服务区公厕提升改造工程 | [6 empty] | 第12页 共58页
序号 | 项目编码 | 项目名称 | 项目特征描述 | 计量单位 | 工程量 | 金 额(元)
[6 empty] | 综合单价 |  | 合价
84.1 | BC007T | 装饰挂画 |  | 幅 | 3 | 303.45 |  | 910.36
85 | 01B004001003 | 平面彩绘饰面 | (1)平面彩绘饰面 (2)满刮腻子二遍，墙面艺术塑造、绘制 | m2 | 45.223 | 232.79 |  | 10527.36
85.1 | 10114173T | 腻子及其他(刮腻子 墙面 满刮二遍) |  | m2 | 45.223 | 16.86 |  | 762.62
85.2 | BC004T | 平面彩绘饰面 |  | m2 | 45.223 | 215.92 |  | 9764.73
86 | 01B008001 | 开水间、母婴室标识牌 | (1)开水间、母婴室标识牌 (2)详通用标志图1，175mm×350mm×40mm | 个 | 2 | 151.73 |  | 303.45
86.1 | BC008T | 开水间、母婴室标识牌 |  | 个 | 2 | 151.73 |  | 303.45
87 | 01B009001 | 卫生间标识牌 120×120 | (1)卫生间标识牌 (2)详通用标志图2，120mm×120mm | 个 | 6 | 140.06 |  | 840.36
87.1 | BC009T | 卫生间标识牌 120×120 |  | 个 | 6 | 140.06 |  | 840.36
88 | 01B010001 | 淋浴间标识牌 | (1)淋浴间标识牌 (2)详通用标志图2，300mm×120mm | 个 | 1 | 151.73 |  | 151.73
88.1 | BC010T | 淋浴间标识牌 |  | 个 | 1 | 151.73 |  | 151.73
89 | 01B011001 | 卫生间标识牌 450×200 | (1)卫生间标识牌 (2)详通用标志图3，450mm×200mm | 个 | 3 | 291.79 |  | 875.36
89.1 | BC011T | 卫生间标识牌 450×200 |  | 个 | 3 | 291.79 |  | 875.36
90 | 01B012001003 | 铝合金百叶平开门 | (1)铝合金百叶平开门 (2)详图DT-06洗手池剖面图； (3)铝合金百叶+镀锌角钢骨架平开门 | m2 | 3.272 | 472.69 |  | 1546.63
90.1 | BC012T | 铝合金百叶平开门 |  | m2 | 3.272 | 472.69 |  | 1546.63
91 | 01B013001003 | 仿木纹铝板柜门 | (1)仿木纹铝板柜门 (2)详图DT-06洗手池剖面图； (3)2厚仿木纹铝板+镀锌角钢骨架平开门 | m2 | 1.175 | 443.5 |  | 521.12
91.1 | BC013T | 仿木纹铝板柜门 |  | m2 | 1.175 | 443.5 |  | 521.12
92 | 01B014001 | 盥洗室洗手台 | (1)盥洗室洗手台 (2)详图DT-06洗手池剖面图； (3)L50×5角钢支架； (4)人造大理石台面 | m | 12.97 | 799.49 |  | 10369.38
92.1 | BC014T | 盥洗室洗手台 |  | m | 12.97 | 799.49 |  | 10369.38
93 | 01B015001003 | 开水间水槽 | (1)开水间水槽 (2)详图DT-07开水区水槽剖面图； (3)30×40角钢支架； (4)米黄色绣石洗手池； (5)米黄色绣石档板 | m | 2.2 | 641.92 |  | 1412.23
93.1 | BC015T | 开水间水槽 |  | m | 2.2 | 641.92 |  | 1412.23
94 | 01B016001003 | 泡沫真石漆造型（W1250*H1760） | (1)泡沫真石漆造型（W1250*H1760） (2)详公厕女卫走廊L_0 | 个 | 1 | 8403.4 |  | 8403.4
分部分项工程量清单与计价表
工程名称：和睦服务区公厕提升改造工程 | [6 empty] | 第13页 共58页
序号 | 项目编码 | 项目名称 | 项目特征描述 | 计量单位 | 工程量 | 金 额(元)
[6 empty] | 综合单价 |  | 合价
|  |  | 7 A立面图 |  |  | 0 |  | 0
94.1 | BC016T | 泡沫真石漆造型 |  | 个 | 1 | 8403.4 |  | 8403.4
95 | 01B018001 | 瓦片窗 | (1)瓦片窗 (2)详公厕景观庭院L_10 总立面图 | m2 | 3.6 | 326.8 |  | 1176.49
95.1 | BC018T | 瓦片窗 |  | m2 | 3.6 | 326.8 |  | 1176.49
96 | 01B019001 | 中厅水景处造型(W1380*H1650mm) | (1)中厅水景处造型(W1380*H1650mm) (2)详公厕前厅走廊L_03 A立面图 | 座 | 1 | 3501.42 |  | 3501.42
96.1 | BC019T | 中厅水景处造型(W1380*H1650mm) |  | 座 | 1 | 3501.42 |  | 3501.42
97 | 01B019001003 | 装饰品（中厅） | (1)装饰品 (2)详公厕前厅走廊L_03 A立面图 | 座 | 1 | 2100.85 |  | 2100.85
97.1 | BC019T | 装饰品 |  | 座 | 1 | 2100.85 |  | 2100.85
98 | 01B020001003 | 定制圆形广告灯箱 | (1)定制圆形广告灯箱 (2)详公厕男卫走廊L_05 A.B立面图，φ700mm | 个 | 13 | 583.57 |  | 7586.35
98.1 | BC020T | 定制圆形广告灯箱 |  | 个 | 13 | 583.57 |  | 7586.35
99 | 01B021001003 | 小便槽置物台 | (1)小便槽置物台 (2)详建施图大样11； (3)断面尺寸：200mm×300mm； (4)40×40×2.5镀锌钢管骨架，横、纵向间距@500mm； (5)10mm钢化黑色烤漆玻璃 | m | 19.812 | 256.36 |  | 5078.96
99.1 | 10106014T | 其他(镀锌方钢管构架制作、安装) |  | t | 0.325 | 10253.27 |  | 3332.31
99.2 | 10115183T | 灯箱、广告牌面层(玻璃) |  | m2 | 9.708 | 179.92 |  | 1746.62
100 | 011503007003 | 塑料靠墙扶手 | (1) 详DT-09 蹲便区剖面图 (2)φ30mmNBS抗菌常温尼龙圆管(扶手) | m | 27.955 | 158.07 |  | 4418.71
100.1 | 10115108T | 靠墙扶手(扶手 塑料) |  | m | 27.955 | 158.07 |  | 4418.71
101 | 040601012001 | 池槽（拖把池、清洁池） | (1)池槽（拖把池、清洁池） (2)详建施图大样9； (3)烧结煤矸石多孔砖、190×190×90、MU10，M7.5砌筑砂浆； (4)20厚1:3水泥砂浆找平； (5)10厚1:2水泥砂浆结合层； (6)10厚300×600墙面砖 | 座 | 1 | 740.82 |  | 740.82
101.1 | 10104012T | 零星砌砖(零星砖砌体) |  | m3 | 0.151 | 637.89 |  | 96.32
101.2 | 10112056T | 零星水泥砂浆找平抹灰(20mm厚) |  | m2 | 2.39 | 57.26 |  | 136.85
101.3 | 10112121T | 内墙零星面砖(水泥砂浆粘贴 密缝) |  | m2 | 2.39 | 178.89 |  | 427.56
分部分项工程量清单与计价表
工程名称：和睦服务区公厕提升改造工程 | [6 empty] | 第14页 共58页
序号 | 项目编码 | 项目名称 | 项目特征描述 | 计量单位 | 工程量 | 金 额(元)
[6 empty] | 综合单价 |  | 合价
101.4 | 10115242 | 石材倒角、磨边(石材磨小圆边、倒边) |  | m | 4.32 | 18.54 |  | 80.09
102 | 040601012002 | 池槽（洗衣池） | (1)池槽（洗衣池） (2)详建施图大样10； (3)烧结煤矸石多孔砖、190×190×90、MU10，M7.5砌筑砂浆； (4)20厚1:3水泥砂浆找平； (5)10厚1:2水泥砂浆结合层； (6)10厚300×600墙面砖 | 座 | 1 | 1470.19 |  | 1470.19
102.1 | 10104012T | 零星砌砖(零星砖砌体) |  | m3 | 0.425 | 637.89 |  | 271.11
102.2 | 10112056T | 零星水泥砂浆找平抹灰(20mm厚) |  | m2 | 4.55 | 57.26 |  | 260.53
102.3 | 10112121T | 内墙零星面砖(水泥砂浆粘贴 密缝) |  | m2 | 4.55 | 178.89 |  | 813.97
102.4 | 10115242 | 石材倒角、磨边(石材磨小圆边、倒边) |  | m | 6.72 | 18.54 |  | 124.58
103 | 01B022001 | 庭院立牌 | (1)庭院立牌 (2)详 DT-13 庭院立牌节点图； (3)C30混凝土基础； (4)600×600仿古砖，10厚1:2水泥砂浆结合层； (5)M28×150mm地脚螺栓预埋件； (6)316L不锈钢板广告牌（面制茶工艺图形采用亚克力板雕刻） | 个 | 4 | 1956.72 |  | 7826.88
103.1 | 10105001T | 基础(C30预拌非泵送普通混凝土 垫层) |  | m3 | 0.283 | 451.4 |  | 127.74
103.2 | 10105057 | 混凝土调整费(非泵送调整费) |  | m3 | 0.286 | 17.48 |  | 5
103.3 | 10105044T | 其他构件(C30预拌非泵送普通混凝土 小型构件) |  | m3 | 0.506 | 687.76 |  | 348.01
103.4 | 10112121T | 内墙零星面砖(水泥砂浆粘贴 密缝) |  | m2 | 0.948 | 203.63 |  | 193.04
103.5 | 10105125T | 铁件、螺栓(预埋螺栓安装) |  | t | 0.012 | 12523.41 |  | 150.28
103.6 | BC022T | 316L不锈钢板广告牌 |  | 个 | 4 | 1750.7 |  | 7002.82
104 | 01B023001 | 定制转动广告柜 | (1)定制转动广告柜 (2)详 DT-14 可转动广告柜剖面图； (3)18厚细木工板基层； (4)9厚纸面石膏板基层； (5)满刮腻子二遍； (6)艺术漆，一底两面； (7)2厚不锈钢折边(烤漆仿木纹) | m2 | 13.11 | 1533.51 |  | 20104.33
104.1 | 10112217 | 墙面饰面(细木工板基层) |  | m2 | 18.004 | 76.65 |  | 1380.08
分部分项工程量清单与计价表
工程名称：和睦服务区公厕提升改造工程 | [6 empty] | 第15页 共58页
序号 | 项目编码 | 项目名称 | 项目特征描述 | 计量单位 | 工程量 | 金 额(元)
[6 empty] | 综合单价 |  | 合价
104.2 | 10112215T | 墙面饰面(石膏板基层) |  | m2 | 9.992 | 32.92 |  | 328.91
104.3 | 10114173 | 腻子及其他(刮腻子 墙面 满刮二遍) |  | m2 | 14.91 | 23.62 |  | 352.12
104.4 | BC029T | 艺术漆 |  |  | 14.91 | 58.36 |  | 870.08
104.5 | 10112242T | 墙面饰面(不锈钢面板 墙面) |  | m2 | 4.281 | 330.95 |  | 1416.8
104.6 | BC023T | 艺术灯箱（含广告喷绘、LED灯管、转轴） |  | 个 | 10 | 1575.64 |  | 15756.38
105 | 01B024001 | 中厅廊架造型 | (1)中厅廊架造型 (2)详 DT-15 中厅柱子节点图； (3)30×30×2.5镀锌方管骨架； (4)600×1200墙面砖干挂； (5)3厚仿木纹铝板 | 个 | 1 | 15327.27 |  | 15327.27
105.1 | 10106018T | 其他(门套、门架 制作、安装) |  | t | 0.399 | 8553.52 |  | 3412.85
105.2 | 10112174T | 背栓式干挂面砖 |  | m2 | 15.36 | 253.74 |  | 3897.39
105.3 | 10112296T | 柱(梁)面饰面(不锈钢面板 柱帽、柱脚及其他) |  | m2 | 22.3 | 359.51 |  | 8017.04
106 | 01B025001001 | 玻璃钢农耕文明雕塑（2780*1080MM） | (1)玻璃钢农耕文明雕塑；立体艺术造型（参效果图）（2780*1080MM） (2)(1)艺术创作与设计 (3)(2)工艺美术师主创、设计师艺术监制 (4)(3)圆雕创作(前期艺术塑造,硬质材料成品制作与安装)，制模定样（玻璃钢塑造成型），面层做农耕塑形做旧效果； (5)(4)含人工、材料 | 个 | 1 | 21008.5 |  | 21008.5
106.1 | BC025T | 玻璃钢农耕文明雕塑 |  | 个 | 1 | 21008.5 |  | 21008.5
107 | 01B019001006 | 装饰石墩 | (1)庭院出入口台阶旁石墩（造型参效果图） | 座 | 4 | 1517.27 |  | 6069.09
107.1 | BC019T | 装饰品 |  | 座 | 4 | 1517.27 |  | 6069.09
景观绿化 | [8 empty] | 分项工程(17房屋建筑与装饰)
108 | 050101009003 | 种植土回(换)填 | (1)种植土 (2)平均30cm | m3 | 5.945 | 51.88 |  | 308.42
108.1 | 50101002T | 绿地整理(回填土) |  | m3 | 5.945 | 51.88 |  | 308.42
109 | 010404001008 | 垫层 | (1)5cm细沙夯实 | m3 | 0.895 | 152.72 |  | 136.68
109.1 | 10104069T | 砂垫层 |  | m3 | 0.895 | 152.72 |  | 136.68
110 | 050102001003 | 栽植乔木 | (1)香水樱花 (2)地径7-8cm (3)H250cm，P150cm (4)假植苗 (5)一年（其中成活养护期半年，日常养护期半年） (6)甲方供水，采用人工浇水 | 株 | 10 | 882.93 |  | 8829.33
分部分项工程量清单与计价表
工程名称：和睦服务区公厕提升改造工程 | [6 empty] | 第16页 共58页
序号 | 项目编码 | 项目名称 | 项目特征描述 | 计量单位 | 工程量 | 金 额(元)
[6 empty] | 综合单价 |  | 合价
110.1 | 50101080 | 栽植乔木（带土球） 土球直径40cm以内 |  | 株 | 10 | 13.27 |  | 132.66
110.2 | 50102013T | 单排、独立落叶乔木 米径10cm以内 假植苗（含容器苗、袋装苗）成活养护期半年日常养护期半年 人工浇水 |  | 株 | 10 | 76.01 |  | 760.1
110.3 | BC01T | 香水樱花 |  | 株 | 10 | 793.66 |  | 7936.56
111 | 050102002008 | 栽植灌木 | (1)茶花（含盆） (2)H120cm (3)P60cm (4)一年（其中成活养护期半年，日常养护期半年） (5)甲方供水，采用人工浇水 (6)陶瓷盆：盆径≧40cm，高度≧50cm | 株 | 14 | 141.14 |  | 1975.92
111.1 | 50101182 | 盆栽植物摆放(盆径40cm以外) |  | 盆 | 14 | 5.03 |  | 70.45
111.2 | 50102071T | 常绿灌木 高度150cm以内 假植苗（含容器苗、袋装苗）成活养护期半年日常养护期半年 人工浇水 |  | 株 | 14 | 19.38 |  | 271.38
111.3 | BC02T | 茶花 |  | 盆 | 14 | 116.72 |  | 1634.09
112 | 050102002009 | 栽植灌木 | (1)多杆千年木（含盆） (2)H120cm (3)P60cm (4)一年（其中成活养护期半年，日常养护期半年） (5)甲方供水，采用人工浇水 (6)陶瓷盆：盆径≧40cm，高度≧50cm | 株 | 7 | 351.22 |  | 2458.53
112.1 | 50101182 | 盆栽植物摆放(盆径40cm以外) |  | 盆 | 7 | 5.03 |  | 35.23
112.2 | 50102071T | 常绿灌木 高度150cm以内 假植苗（含容器苗、袋装苗）成活养护期半年日常养护期半年 人工浇水 |  | 株 | 7 | 19.38 |  | 135.69
112.3 | BC01T | 多杆千年木 |  | 盆 | 7 | 326.8 |  | 2287.62
113 | 050102007007 | 栽植色带 | (1)9株 (2)南天竹 (3)H50cm，P30cm (4)一年（其中成活养护期半年，日常养护期半年） (5)甲方供水，采用人工浇水 | m2 | 7 | 47.03 |  | 329.21
113.1 | 50101156 | 栽植地被植物 高40cm以内 片植 |  | m2 | 7 | 6.66 |  | 46.63
113.2 | 50102118T | 栽植地被植物 片植 假植苗（含容器苗、袋装苗）成活养护期半年日常养护期半年 人工浇水 |  | m2 | 7 | 16.69 |  | 116.82
分部分项工程量清单与计价表
工程名称：和睦服务区公厕提升改造工程 | [6 empty] | 第17页 共58页
序号 | 项目编码 | 项目名称 | 项目特征描述 | 计量单位 | 工程量 | 金 额(元)
[6 empty] | 综合单价 |  | 合价
113.3 | BC03T | 南天竹 |  | 株 | 63 | 2.63 |  | 165.77
114 | 050102007008 | 栽植色带 | (1)49株 (2)肾蕨 (3)H25cm，P20cm (4)一年（其中成活养护期半年，日常养护期半年） (5)甲方供水，采用人工浇水 | m2 | 3.5 | 81.22 |  | 284.26
114.1 | 50101156 | 栽植地被植物 高40cm以内 片植 |  | m2 | 3.5 | 6.66 |  | 23.31
114.2 | 50102118T | 栽植地被植物 片植 假植苗（含容器苗、袋装苗）成活养护期半年日常养护期半年 人工浇水 |  | m2 | 3.5 | 16.69 |  | 58.41
114.3 | BC04T | 肾蕨 |  | 株 | 172 | 1.18 |  | 202.55
115 | 050102003003 | 栽植竹类 | (1)紫竹 (2)地径2cm，高度2m (3)一年（其中成活养护期半年，日常养护期半年） (4)甲方供水，采用人工浇水 | 株 | 30 | 19.33 |  | 579.88
115.1 | 50101133 | 栽植竹类（散生竹）(杆径4cm以内) |  | 株 | 30 | 8.98 |  | 269.38
115.2 | 50102086T | 竹类(高度200cm以内) 假植苗（含容器苗、袋装苗）成活养护期半年日常养护期半年 人工浇水 |  | m2 | 3.5 | 8.7 |  | 30.46
115.3 | BC05T | 紫竹 |  | 株 | 30 | 9.34 |  | 280.14
116 | 050102012003 | 铺种草皮 | (1)麦冬 (2)草卷，密铺 (3)一年（其中成活养护期半年，日常养护期半年） (4)甲方供水，采用人工浇水 | m2 | 17.9 | 64.03 |  | 1146.17
116.1 | 50101162T | 草皮类(铺植草皮 满铺) |  | m2 | 17.9 | 53.5 |  | 957.62
116.2 | 50102121T | 草坪类(草坪 满铺) 假植苗（含容器苗、袋装苗）成活养护期半年日常养护期半年 人工浇水 |  | m2 | 17.9 | 10.53 |  | 188.56
117 | 050202004008 | 点(散)布大卵石 | (1)φ300~800 (2)1t散置 | m2 |  | 0 |  | 0
117.1 | 50103012T | 嵌草面层(嵌草卵石) |  | m2 |  | 41.82 |  | 0
118 | 050202004009 | 点(散)布大卵石 | (1)φ100~300 (2)1t散置 | m2 |  | 0 |  | 0
118.1 | 50103012T | 嵌草面层(嵌草卵石) |  | m2 |  | 62.52 |  | 0
119 | 050301005001 | 点风景石 | (1)石料种类:精选河卵石（或溪石） (2)石料规格、重量:φ300~800 (3)砂浆配合比:散置 | t | 1 | 854.85 |  | 854.85
119.1 | 50105027T | 布置景石(单块质量1t以内) |  | t | 1 | 854.85 |  | 854.85
分部分项工程量清单与计价表
工程名称：和睦服务区公厕提升改造工程 | [6 empty] | 第18页 共58页
序号 | 项目编码 | 项目名称 | 项目特征描述 | 计量单位 | 工程量 | 金 额(元)
[6 empty] | 综合单价 |  | 合价
120 | 050301005002 | 点风景石 | (1)石料种类:精选河卵石（或溪石） (2)石料规格、重量:φ100~300 (3)砂浆配合比:散置 | t | 0.5 | 770.18 |  | 385.09
120.1 | 50105027T | 布置景石(单块质量1t以内) |  | t | 0.5 | 770.18 |  | 385.09
不计费不计税项目 | [8 empty] | 分项工程(17房屋建筑与装饰)
121 | 01B002 | 商品混凝土运距补差 |  | m3 | 54.729 | 115.92 |  | 6344.18
121.1 | BC1 | 商品混凝土运距补差 |  | m3 | 54.729 | 115.92 |  | 6344.18
122 | 01B001 | 高速公路通行费（商品混凝土） |  | m3 | 54.729 | 25.87 |  | 1415.86
122.1 | BC1 | 高速公路通行费（商品混凝土） |  | m3 | 54.729 | 25.87 |  | 1415.86
123 | 01B005 | 临时公厕 |  | 套 | 5 | 2760 |  | 13800
123.1 | BC1 | 临时公厕 |  | 套 | 5 | 2760 |  | 13800
124 | 01B006 | 临时公厕导向标识标牌 |  | 个 | 5 | 460 |  | 2300
124.1 | BC1 | 临时公厕导向标识标牌 |  | 个 | 5 | 460 |  | 2300
125 | 01B007 | 空气能热水器（容积120升） |  | 台 | 1 | 11040 |  | 11040
125.1 | BC1 | 空气能热水器（容积120升） |  | 台 | 1 | 11040 |  | 11040
安装工程（A区） | [8 empty] | 单位工程(17安装)
配电箱安装工程 | [8 empty] | 分项工程(17安装)
126 | 030404017005 | 配电箱 | (1)名称:成套配电箱安装AL1 (2)安装方式:悬挂式 | 台 | 1 | 5553.63 |  | 5553.63
126.1 | 30402077T | 成套配电箱安装AL1 |  | 台 | 1 | 5553.63 |  | 5553.63
配管配线工程 | [8 empty] | 分项工程(17安装)
127 | 030411001116 | 配管（照明） | (1)材质:PC阻燃导线管 (2)规格:外径≤16mm (3)名称:配管 (4)配置形式:暗配 | m | 510.67 | 8.34 |  | 4261.24
127.1 | 30412185 | 砖、混凝土结构暗配(外径≤16mm) |  | m | 510.67 | 8.34 |  | 4261.24
128 | 030413002037 | 凿(压)槽（照明） | (1)规格:(宽mm×深mm70×70) (2)类型:砖、混凝土结构 (3)名称:凿(压)槽 (4)填充(恢复)方式:水泥砂浆粉刷 | m | 111.4 | 21.68 |  | 2415.64
128.1 | 31011156T | 砖结构(宽mm×深mm70×70) |  | m | 111.4 | 21.68 |  | 2415.64
129 | 030411001117 | 配管 | (1)材质:金属软管敷设 (2)规格:内径≤20mm 每根长≤0.5m (3)名称:配管 (4)配置形式: 暗配 | m | 60.5 | 40.85 |  | 2471.3
129.1 | 30412227 | 金属软管敷设(内径≤20mm 每根长≤0.5m) |  | m | 60.5 | 40.85 |  | 2471.3
130 | 030411004091 | 配线 | (1)材质:铜芯线 (2)型号:WDZB-BYJ-2.5 (3)配线形式:管内配线 (4)配线部位:照明线路 | m | 1649.71 | 5 |  | 8241.3
分部分项工程量清单与计价表
工程名称：和睦服务区公厕提升改造工程 | [6 empty] | 第19页 共58页
序号 | 项目编码 | 项目名称 | 项目特征描述 | 计量单位 | 工程量 | 金 额(元)
[6 empty] | 综合单价 |  | 合价
130.1 | 30413005T | 穿照明线WDZB-BYJ-2.5 |  | 单线 | 1649.71 | 5 |  | 8241.3
131 | 030411001118 | 配管 (插座） | (1)材质:配管 (2)规格:外径≤16mm (3)名称:配管 (4)配置形式:暗配 | m | 256.76 | 8.34 |  | 2142.51
131.1 | 30412185 | 砖、混凝土结构暗配(外径≤16mm) |  | m | 256.76 | 8.34 |  | 2142.51
132 | 030411001119 | 配管(插座） | (1)材质:PC阻燃管 (2)规格:(外径≤25mm) (3)名称:导线管 (4)敷设方式:暗敷设 | m | 88.27 | 13.25 |  | 1169.4
132.1 | 30412187T | 砖、混凝土结构暗配(外径≤25mm) |  | m | 88.27 | 13.25 |  | 1169.4
133 | 030411001120 | 配管 | (1)材质:钢管 (2)规格:公称直径≤80DN (3)名称:配管 (4)配置形式:明配 | m | 35 | 112.99 |  | 3954.48
133.1 | 30412083T | 砖、混凝土结构明配 公称直径≤80DN |  | m | 35 | 112.99 |  | 3954.48
134 | 030411004092 | 配线（插座） | (1)材质:铜芯线 (2)型号:导线截面≤2.5mm2 (3)配线部位:插座 | m | 819.78 | 4.38 |  | 3589.98
134.1 | 30413024T | 穿动力线(铜芯 导线截面≤2.5mm2) |  | 单线 | 819.78 | 4.38 |  | 3589.98
135 | 030411004093 | 配线 | (1)材质:铜芯 (2)规格:导线截面≤4mm2 (3)名称:配线 (4)配线形式:管内配线 | m | 456.35 | 4.3 |  | 1960.66
135.1 | 30413025 | 穿动力线(铜芯 导线截面≤4mm2) |  | 单线 | 456.35 | 4.3 |  | 1960.66
136 | 030411004094 | 配线 | (1)材质:铜芯 (2)名称:电缆 (3)型号:WDZB-YJY0.6/1.0KV-4×50+1×25 (4)配线部位:外线对接室内配电箱 | m | 36.5 | 157.17 |  | 5736.81
136.1 | 30413031T | 穿动力线(铜芯 WDZB-YJY0.6/1.0KV-4×50+1×25) |  | 单线 | 36.5 | 157.17 |  | 5736.81
137 | 030413002038 | 凿(压)槽（插座） | (1)规格:(宽mm×深mm70×70) (2)类型:砖、混凝土结构 (3)名称:凿(压)槽 (4)填充(恢复)方式:水泥砂浆粉刷 | m | 57.9 | 21.68 |  | 1255.52
137.1 | 31011156T | 砖结构(宽mm×深mm70×70) |  | m | 57.9 | 21.68 |  | 1255.52
138 | 030408006019 | 电力电缆头 | (1)规格:电缆截面50mm2 (2)名称:电力电缆终端头 (3)安装部位:室内 (4)电压等级(kV):1KV | 个 | 8 | 167.88 |  | 1343.05
分部分项工程量清单与计价表
工程名称：和睦服务区公厕提升改造工程 | [6 empty] | 第20页 共58页
序号 | 项目编码 | 项目名称 | 项目特征描述 | 计量单位 | 工程量 | 金 额(元)
[6 empty] | 综合单价 |  | 合价
|  |  | 以下 (5)材质、类型:铜芯、 热（冷）缩式 |  |  | 0 |  | 0
138.1 | 30409224 | 1KV以下室内干包式铜芯电力电缆(电缆截面≤50mm2) |  | 个 | 8 | 167.88 |  | 1343.05
139 | 030408006020 | 电力电缆头 | (1)规格:电缆截面35mm2 (2)名称:电力电缆终端头 (3)安装部位:室内 (4)电压等级(kV):1KV以下 (5)材质、类型:铜芯、 热（冷）缩式 | 个 | 2 | 136.12 |  | 272.25
139.1 | 30409223 | 1KV以下室内干包式铜芯电力电缆(电缆截面≤35mm2) |  | 个 | 2 | 136.12 |  | 272.25
140 | 030409008005 | 等电位端子箱、测试板 |  | 台/块 | 2 | 85.02 |  | 170.03
140.1 | 30410084 | 等电位装置安装(总等电位端子箱 暗装) |  | 个 | 2 | 85.02 |  | 170.03
141 | 030414002005 | 送配电装置系统 |  | 系统 | 1 | 289.25 |  | 289.25
141.1 | 30417028 | 输配电装置系统调试(≤1kV交流供电) |  | 系统 | 1 | 289.25 |  | 289.25
电气照明器具工程(含灯具与开关插座) | [8 empty] | 分项工程(17安装)
142 | 030412005005 | 荧光灯 | (1)规格:24W (2)名称:铝合金吊线灯100*1200*40 | 套 | 42 | 230.97 |  | 9700.57
142.1 | 30414205T | 铝合金吊线灯100*1200*40 24W |  | 套 | 42 | 230.97 |  | 9700.57
143 | 030404033028 | 风扇 | (1)名称:民用电器安装(风扇安装) (2)安装方式:风扇安装 吊挂式 | 台 | 8 | 261.55 |  | 2092.37
143.1 | 30415073T | 民用电器安装(风扇安装 吊挂式) |  | 台 | 8 | 261.55 |  | 2092.37
144 | 030404033029 | 风扇（吊顶排气扇） | (1)名称:民用电器安装(风扇安装 排气扇) (2)安装方式:吊顶嵌入式 | 台 | 8 | 314.08 |  | 2512.63
144.1 | 30415073T | 民用电器安装(风扇安装 排气扇) |  | 台 | 8 | 314.08 |  | 2512.63
145 | 030412004097 | 装饰灯 | (1)名称:3.5寸LED筒灯 (2)型号:色温6000K，功率9W | 套 | 46 | 37.73 |  | 1735.54
145.1 | 30414163T | 3.5寸LED筒灯，色温6000K，功率9W |  | 套 | 46 | 37.73 |  | 1735.54
146 | 030412004098 | 装饰灯 | (1)名称:吸顶灯 (2)规格:灯罩周长≤800mm (3)安装形式:暗装 | 套 | 1 | 231.44 |  | 231.44
146.1 | 30414001 | 吸顶灯具安装(灯罩周长≤800mm) |  | 套 | 1 | 231.44 |  | 231.44
147 | 030412004099 | 装饰灯 | (1)名称:定制条形灯 (2)规格:60×30mm | m | 28.46 | 215.92 |  | 6145.2
分部分项工程量清单与计价表
工程名称：和睦服务区公厕提升改造工程 | [6 empty] | 第21页 共58页
序号 | 项目编码 | 项目名称 | 项目特征描述 | 计量单位 | 工程量 | 金 额(元)
[6 empty] | 综合单价 |  | 合价
|  |  | (3)安装形式:吊顶嵌入式 |  |  | 0 |  | 0
147.1 | 101BC001T | 定制成品灯(条形灯） |  | m | 28.46 | 215.92 |  | 6145.2
148 | 030404034037 | 照明开关 | (1)名称:暗装一位单控开关 (2)安装方式:暗装 | 个 | 14 | 17.23 |  | 241.24
148.1 | 30414284T | 暗装一位单控开关 |  | 套 | 14 | 17.23 |  | 241.24
149 | 030404034038 | 照明开关 | (1)名称:暗装二位单控开关 (2)安装方式:暗装 | 个 | 11 | 19.85 |  | 218.39
149.1 | 30414284T | 暗装二位单控开关 |  | 套 | 11 | 19.85 |  | 218.39
150 | 030404034039 | 照明开关 | (1)名称:暗装三位单控开关 (2)安装方式:暗装 | 个 | 1 | 22.11 |  | 22.11
150.1 | 30414284T | 暗装三位单控开关 |  | 套 | 1 | 22.11 |  | 22.11
151 | 030404034040 | 风速调控开关 | (1)名称:风扇调速开关) | 个 | 8 | 14.9 |  | 119.23
151.1 | 30415027T | 集中空调开关、请勿打扰装置安装(风扇调速开关) |  | 套 | 8 | 14.9 |  | 119.23
152 | 030404035028 | 插座（残疾人洗手间） | (1)名称:(无线传输报警按钮) | 个 | 2 | 35.85 |  | 71.7
152.1 | 30507029 | 入侵探测器(无线传输报警按钮) |  | 套 | 2 | 35.85 |  | 71.7
153 | 030404035029 | 插座 （残疾人） | (1)名称:警铃、声光报警器安装(声光报警器 | 个 | 2 | 159.02 |  | 318.04
153.1 | 30904013 | 警铃、声光报警器安装(声光报警器) |  | 个 | 2 | 159.02 |  | 318.04
154 | 030404035030 | 插座 | (1)名称:5孔插座 (2)安装方式:暗装 | 个 | 65 | 20.95 |  | 1361.65
154.1 | 30414305 | 安全型插座（暗装）5孔插座 |  | 套 | 65 | 20.95 |  | 1361.65
155 | 030411006037 | 接线盒 | (1)材质:塑料 (2)名称:灯头盒 (3)安装形式:暗装 | 个 | 109 | 5.56 |  | 605.69
155.1 | 30413198T | 灯头盒 |  | 个 | 109 | 5.56 |  | 605.69
156 | 030411006038 | 接线盒 | (1)材质:塑料 (2)名称:开关盒 (3)安装形式:暗装 | 个 | 73 | 6.72 |  | 490.27
156.1 | 30413192T | 开关 \插座盒 |  | 个 | 73 | 6.72 |  | 490.27
157 | 030404033030 | 风扇 | (1)名称:轴流风扇 (2)型号:风机φ500 | 台 | 8 | 325.75 |  | 2606.03
157.1 | 30415073T | 民用电器安装(风扇安装 排气扇)轴流风扇 |  | 台 | 8 | 325.75 |  | 2606.03
158 | 030412004100 | 装饰灯 （洗手区吊顶） | (1)名称:滑轨式磁吸灯 (2)安装形式:嵌入式 | 套 | 1 | 526.81 |  | 526.81
158.1 | 30414167T | 点光源艺术装饰灯具安装(滑轨式射灯) |  | 套 | 1 | 177.85 |  | 177.85
158.2 | 30414168T | 点光源艺术装饰灯具安装(滑轨) |  | m | 8.3 | 42.04 |  | 348.97
159 | 030404031005 | 小电器 | (1)名称:壁挂式全自动感应烘手机 (2)型号:（5～7秒速干 | 个/套/台/ | 3 | 443.5 |  | 1330.51
分部分项工程量清单与计价表
工程名称：和睦服务区公厕提升改造工程 | [6 empty] | 第22页 共58页
序号 | 项目编码 | 项目名称 | 项目特征描述 | 计量单位 | 工程量 | 金 额(元)
[6 empty] | 综合单价 |  | 合价
|  |  | ） |  |  | 0 |  | 0
159.1 | 101BC001T | 壁挂式全自动感应烘手机 |  | 项 | 3 | 443.5 |  | 1330.51
160 | 030412004101 | 装饰灯 | (1)名称:灭蚊灯 (2)型号:荧光管，功率30W (3)安装形式:吊装式 | 套 | 5 | 194.91 |  | 974.56
160.1 | 30414163T | 灭蚊灯，荧光管，功率30W |  | 套 | 5 | 194.91 |  | 974.56
一层弱电及备用照明工程 | [8 empty] | 分项工程(17安装)
161 | 030411001121 | 钢管敷设SC15 | (1)材质:钢管 (2)规格:设SC15 (3)名称:配管 (4)配置形式:砖、混凝土结构暗配 | m | 93.14 | 13.27 |  | 1235.63
161.1 | 30412034 | 钢管敷设(砖、混凝土结构暗配 公称直径≤15mm) |  | m | 93.14 | 13.27 |  | 1235.63
162 | 030411001122 | 配管 | (1)规格:DN25每根长≤1m (2)名称:金属软管 | m | 25 | 40.85 |  | 1021.2
162.1 | 30412227 | 金属软管敷设(内径≤20mm 每根长≤0.5m) |  | m | 25 | 40.85 |  | 1021.2
163 | 030411004095 | 配线 | (1)材质:铜芯线 (2)型号:WDZB-BYJ-2.5 (3)配线形式:管内配线 (4)配线部位:照明线路 | m | 406.65 | 5 |  | 2031.46
163.1 | 30413005T | 穿照明线WDZB-BYJ-2.5 |  | 单线 | 406.65 | 5 |  | 2031.46
164 | 030411001123 | 配管 (插座） | (1)材质:PC阻燃管 (2)规格:(外径≤16mm) (3)名称:配管 (4)配置形式:暗配 | m | 140.66 | 8.34 |  | 1173.73
164.1 | 30412185 | 砖、混凝土结构暗配(外径≤16mm) |  | m | 140.66 | 8.34 |  | 1173.73
165 | 030413002039 | 凿(压)槽（插座） | (1)规格:(宽mm×深mm70×70) (2)类型:砖、混凝土结构 (3)名称:凿(压)槽 (4)填充(恢复)方式:水泥砂浆粉刷 | m | 33 | 21.68 |  | 715.59
165.1 | 31011156T | 砖结构(宽mm×深mm70×70) |  | m | 33 | 21.68 |  | 715.59
166 | 030411004096 | 配线（插座） | (1)材质:铜芯线 (2)型号:导线截面≤2.5mm2 (3)配线部位:插座 | m | 444.48 | 4.38 |  | 1946.46
166.1 | 30413024T | 穿动力线(铜芯 导线截面≤2.5mm2) |  | 单线 | 444.48 | 4.38 |  | 1946.46
167 | 030412004102 | 装饰灯，1*28W(LED光源，自带蓄电池，应急时间＞180min,2500LM,持续式可控型，若潮湿处需IP54） | (1)名称:消防应急照明灯具-吸顶 (2)1*28W(LED光源，自带蓄电池，应急时间＞180min,2500LM,持续式可控型，若潮湿处需IP54） (3)安装形式:吸顶 | 套 | 36 | 232 |  | 8351.87
167.1 | 30414156T | 消防应急照明灯具-吸顶 |  | 套 | 36 | 232 |  | 8351.87
分部分项工程量清单与计价表
工程名称：和睦服务区公厕提升改造工程 | [6 empty] | 第23页 共58页
序号 | 项目编码 | 项目名称 | 项目特征描述 | 计量单位 | 工程量 | 金 额(元)
[6 empty] | 综合单价 |  | 合价
168 | 030412004103 | 装饰灯 | (1)名称:消防应急标志灯具-安全出口 (2)型号:1W (3)安装形式:门框上方0.2m挂装 | 套 | 10 | 232 |  | 2319.96
168.1 | 30414156T | 消防应急标志灯具-安全出口 1W |  | 套 | 10 | 232 |  | 2319.96
169 | 030412004104 | 装饰灯 | (1)名称:消防应急标志灯具-疏散出口 (2)型号:1W (3)安装形式:门框上方0.2m挂装 | 套 | 10 | 141.22 |  | 1412.2
169.1 | 30414156T | 消防应急标志灯具-疏散出口 1W |  | 套 | 10 | 141.22 |  | 1412.2
170 | 030412004105 | 装饰灯 | (1)名称:有无人示意灯 (2)安装形式:暗装 | 套 | 41 | 167.16 |  | 6853.72
170.1 | 30414156T | 洗手间门有无人示意灯 |  | 套 | 41 | 167.16 |  | 6853.72
171 | 030411006039 | 接线盒 | (1)材质:塑料 (2)名称:灯头盒 (3)安装形式:暗装 | 个 | 56 | 5.56 |  | 311.18
171.1 | 30413198T | 灯头盒 |  | 个 | 56 | 5.56 |  | 311.18
172 | 030411006040 | 接线盒 | (1)材质:塑料 (2)名称:开关盒 (3)安装形式:暗装 | 个 | 38 | 6.72 |  | 255.21
172.1 | 30413192T | 开关 \插座盒 |  | 个 | 38 | 6.72 |  | 255.21
173 | 030904007005 | 消防广播(扬声器) | (1)名称:消防广播 (2)安装方式:嵌入式 (3)功率:扬声器 吸顶式(3W-5W)) | 个 | 6 | 264.11 |  | 1584.68
173.1 | 30904021T | 消防广播(扬声器)安装(扬声器 吸顶式(3W-5W)) |  | 个 | 6 | 264.11 |  | 1584.68
174 | 030411001124 | 配管 | (1)材质:焊接钢管 (2)规格:公称直径≤25mm) (3)名称:配管 (4)配置形式:暗装 | m | 69.9 | 20.08 |  | 1403.85
174.1 | 30412036 | 钢管敷设(砖、混凝土结构暗配 公称直径≤25mm) |  | m | 69.9 | 20.08 |  | 1403.85
175 | 030502005005 | 双绞线缆 | (1)规格:UTP6 (2)名称:六类非屏蔽双绞线 (3)敷设方式:桥架内敷设 (4)线缆对数:4对 | m | 157.2 | 5.99 |  | 941.5
175.1 | 30502021T | 双绞线缆(管内穿放 ≤4对)Cat 6 |  | m | 157.2 | 5.99 |  | 941.5
176 | 030502012019 | 信息插座 | (1)规格:单口 (2)名称:网络信息插座 (3)安装方式:明装 (4)底盒材质、规格:钢制86盒 | 个/块 | 2 | 23.47 |  | 46.94
176.1 | 30502056T | 单口网络信息插座 |  | 个 | 2 | 15.2 |  | 30.4
176.2 | 30502051T | 安装信息插座底盒(接线盒)(明装) |  | 个 | 2 | 8.27 |  | 16.54
分部分项工程量清单与计价表
工程名称：和睦服务区公厕提升改造工程 | [6 empty] | 第24页 共58页
序号 | 项目编码 | 项目名称 | 项目特征描述 | 计量单位 | 工程量 | 金 额(元)
[6 empty] | 综合单价 |  | 合价
177 | 030502012020 | 信息插座 | (1)规格:单口 (2)名称:网络信息插座 (3)安装方式:明装 (4)底盒材质、规格:钢制86盒 | 个/块 | 2 | 23.47 |  | 46.94
177.1 | 30502056T | TV插座 |  | 个 | 2 | 15.2 |  | 30.4
177.2 | 30502051T | 安装信息插座底盒(接线盒)(明装) |  | 个 | 2 | 8.27 |  | 16.54
178 | 030701003002 | 空调器 1匹空调 | (1) 1匹空调 (2)挂式 | 台 | 1 | 2555.33 |  | 2555.33
178.1 | 30701015T | 墙上式空调器安装质量≤0.15t |  | 台 | 1 | 2555.33 |  | 2555.33
室外防雷接地装置工程 | [8 empty] | 分项工程(17房屋建筑与装饰)
179 | 030409001005 | 接地极 | (1)规格:角钢接地极 (普通土) 50*50*5mm (2)材质:镀锌钢材 | 根/块 | 6 | 74.92 |  | 449.55
179.1 | 30410052T | 接地极（板）制作与安装(角钢接地极 普通土) |  | 根 | 6 | 74.92 |  | 449.55
180 | 030409003005 | 避雷引下线 | (1)名称:避雷引下线 (2)材质:钢材 (3)规格:40×40×4mm镀锌角铁 (4)安装部位:柱钢筋与圈梁钢筋 (5)安装形式:暗装 | 处 | 6 | 43.03 |  | 258.17
180.1 | 30410042T | 避雷引下线敷设(利用建筑结构钢筋引下) |  | 处 | 6 | 9.77 |  | 58.62
180.2 | 30410047 | 避雷网安装(柱钢筋与圈梁钢筋焊接) |  | 处 | 6 | 33.26 |  | 199.55
181 | 040401003005 | 竖井开挖 ；接地引下线（槽坑开挖） | (1)开挖断面:1.5×1×1m (2)接地引下线:接地引下线（槽坑开挖） | m3 | 9 | 21.92 |  | 197.31
181.1 | 10101006 | 人工挖一般土方(三类土 基深2m以内) |  | m3 | 9 | 21.92 |  | 197.31
182 | 081202001005 | 剔除混凝土保护层 | (1)拆除部位:柱钢筋与圈梁钢筋（保护层） (2)结构形式:混凝土 | 点 | 6 | 83.4 |  | 500.39
182.1 | 101BC001T | 剔除混凝土保护层 |  | 点 | 6 | 83.4 |  | 500.39
183 | 011108004005 | 水泥砂浆零星项目 | (1)工程部位:柱钢筋与圈梁钢筋（保护层） (2)找平层厚度、砂浆配合比:1:2 M45(42.5) 砂子4.75mm 稠度50~70mm (3)面层厚度、砂浆厚度:50~70mm | 点 | 6 | 53.59 |  | 321.54
183.1 | 10111120T | 零星项目水泥砂浆面层（修补接地极焊接剔除点） |  | 点 | 6 | 53.59 |  | 321.54
184 | 030409005019 | 避雷网 | (1)规格:Φ16圆钢 (2)材质:圆钢 (3)名称:避雷网安装 (4)安装形式:焊接安装 | m | 190.28 | 19.96 |  | 3798.75
184.1 | 30410044 | 避雷网安装(沿混凝土块敷设 |  | m | 190.28 | 19.96 |  | 3798.75
分部分项工程量清单与计价表
工程名称：和睦服务区公厕提升改造工程 | [6 empty] | 第25页 共58页
序号 | 项目编码 | 项目名称 | 项目特征描述 | 计量单位 | 工程量 | 金 额(元)
[6 empty] | 综合单价 |  | 合价
)
185 | 030409005020 | 避雷网 | (1)规格:Φ16圆钢 (2)材质:圆钢 (3)名称:接地测试点安装 (4)安装形式:暗装 | 处 | 2 | 17.77 |  | 35.55
185.1 | 30410048 | 避雷网安装(接地测试点安装) |  | 处 | 2 | 17.77 |  | 35.55
给水系统 | [8 empty] | 分项工程(17安装)
186 | 031001006091 | 塑料管 （热水管） | (1)介质:热水管 (2)安装部位:室内 (3)连接形式:热熔连接 (4)材质、规格:PPR De32 (5)压力试验及吹、洗设计要求:水压力试验、消毒、冲洗 | m | 45.58 | 31.78 |  | 1448.38
186.1 | 31001317T | 室内 PPR(热熔连接) De32 |  | m | 45.58 | 31.2 |  | 1421.97
186.2 | 31011135 | 管道消毒、冲洗(公称直径32mm以内) |  | m | 45.58 | 0.58 |  | 26.42
187 | 031208002005 | 管道绝热 | (1)绝热材料品种:橡塑管壳安装 (2)绝热厚度:25mm (3)管道外径:管道 DN50mm以下 | m3 | 0.101 | 1724.48 |  | 174.17
187.1 | 31104341 | 橡塑管壳安装(管道)(管道 DN50mm以下) |  | m3 | 0.101 | 1724.48 |  | 174.17
188 | 031001006092 | 塑料管 | (1)介质:给水 (2)安装部位:室内 (3)连接形式:热熔连接 (4)材质、规格:PPR De32 (5)压力试验及吹、洗设计要求:水压力试验、消毒、冲洗 | m | 131.273 | 31.78 |  | 4171.44
188.1 | 31001317T | 室内 PPR(热熔连接) De32 |  | m | 131.273 | 31.2 |  | 4095.35
188.2 | 31011135 | 管道消毒、冲洗(公称直径32mm以内) |  | m | 131.273 | 0.58 |  | 76.08
189 | 031001006093 | 塑料管 | (1)介质:给水 (2)安装部位:室内 (3)连接形式:热熔连接 (4)材质、规格:PPR De25 (5)压力试验及吹、洗设计要求:水压力试验、消毒、冲洗 | m | 37.18 | 28.65 |  | 1065.17
189.1 | 31001316T | 室内 PPR(热熔连接) De25 |  | m | 37.18 | 28.11 |  | 1044.98
189.2 | 31011134 | 管道消毒、冲洗(公称直径25mm以内) |  | m | 37.18 | 0.54 |  | 20.18
190 | 031001006094 | 塑料管 | (1)介质:给水 (2)安装部位:室内 (3)连接形式:热熔连接 (4)材质、规格:PPR De20 (5)压力试验及吹、洗 | m | 52.3 | 26.34 |  | 1377.56
分部分项工程量清单与计价表
工程名称：和睦服务区公厕提升改造工程 | [6 empty] | 第26页 共58页
序号 | 项目编码 | 项目名称 | 项目特征描述 | 计量单位 | 工程量 | 金 额(元)
[6 empty] | 综合单价 |  | 合价
|  |  | 设计要求:水压力试验、消毒、冲洗 |  |  | 0 |  | 0
190.1 | 31001315T | 室内 PPR(热熔连接) De20 |  | m | 52.3 | 25.83 |  | 1351.09
190.2 | 31011133 | 管道消毒、冲洗(公称直径20mm以内) |  | m | 52.3 | 0.51 |  | 26.47
191 | 030413002040 | 凿(压)槽 | (1)名称:砖结构(宽mm×深mm70×70) | m | 60.25 | 21.79 |  | 1313.13
191.1 | 31011156 | 砖结构(宽mm×深mm70×70) |  | m | 60.25 | 21.79 |  | 1313.13
192 | 031003001037 | 螺纹阀门 | (1)连接形式:螺纹连接 (2)材质:铜质 (3)规格、压力等级:DN75截止阀 (4)类型:截止阀 | 个 | 1 | 247.68 |  | 247.68
192.1 | 31005008T | 螺纹阀门安装DN75截止阀 |  | 个 | 1 | 247.68 |  | 247.68
193 | 031003001038 | 螺纹阀门 | (1) (2)焊接方法: 焊接 (3)材质:铜质 (4)规格、压力等级:DN75止回阀 | 个 | 1 | 247.68 |  | 247.68
193.1 | 31005008 | 螺纹阀门安装 、DN75止回阀 |  | 个 | 1 | 247.68 |  | 247.68
194 | 031003013005 | 水表 | (1)连接形式:螺纹连接 (2)安装部位(室内外):室内 (3)型号、规格:普通水表 DN50 | 个 | 1 | 269.15 |  | 269.15
194.1 | 31005311 | 普通水表安装(螺纹连接)(公称直径50mm以内) |  | 个 | 1 | 269.15 |  | 269.15
195 | 031003001039 | 螺纹阀门 | (1)连接形式:螺纹连接 (2)材质:铜质 (3)规格、压力等级:DN32 (4)类型:闸阀 | 个 | 30 | 69.29 |  | 2078.56
195.1 | 31005004 | 螺纹阀门安装(公称直径32mm以内) |  | 个 | 30 | 69.29 |  | 2078.56
196 | 031003001040 | 螺纹阀门 | (1)连接形式:螺纹连接 (2)材质:铜质 (3)规格、压力等级:DN32 (4)类型:闸阀 | 个 | 1 | 49.78 |  | 49.78
196.1 | 31005003 | 螺纹阀门安装(公称直径25mm以内) |  | 个 | 1 | 49.78 |  | 49.78
排水系统 | [8 empty] | 分项工程(17安装)
197 | 031001006123 | 塑料管 | (1)连接形式:粘接 (2)安装部位:室外污水管道 (3)介质:PVC- (4)材质、规格:315mm以内 | m | 22.952 | 196.47 |  | 4509.29
197.1 | 31001367 | 室内塑料排水管(粘接) 外径(315mm以内 |  | m | 22.952 | 196.47 |  | 4509.29
198 | 031001006124 | 塑料管 | (1)连接形式:粘接) (2)安装部位:室内排污 (3)介质:PVC (4)外径250mm以内 | m | 44.971 | 118.66 |  | 5336.33
分部分项工程量清单与计价表
工程名称：和睦服务区公厕提升改造工程 | [6 empty] | 第27页 共58页
序号 | 项目编码 | 项目名称 | 项目特征描述 | 计量单位 | 工程量 | 金 额(元)
[6 empty] | 综合单价 |  | 合价
198.1 | 31001366 | 室内塑料排水管(粘接) 外径250mm以内 |  | m | 44.971 | 118.66 |  | 5336.33
199 | 031001006125 | 塑料管 | (1)连接形式:(承插粘接) (2)安装部位: 室内排污 (3)介质:PVC-U (4)材质、规格:De200 | m | 5.6 | 115.03 |  | 644.16
199.1 | 31001365 | 室内PVC-U(承插粘接) De200 |  | m | 5.6 | 115.03 |  | 644.16
200 | 031001006126 | 塑料管 | (1)连接形式:粘接 (2)安装部位:室内 (3)介质:污水、废水 (4)材质、规格:PVC-U排水管 De160 (5)压力试验及吹、洗设计要求:灌水试验 | m | 25.73 | 81.75 |  | 2103.46
200.1 | 31001364 | 室内 PVC-U(承插粘接) De160 |  | m | 25.73 | 81.75 |  | 2103.46
201 | 031001006127 | 塑料管 | (1)连接形式:粘接 (2)安装部位:室内 (3)介质:污水、废水 (4)材质、规格:PVC-U排水管 De110 (5)压力试验及吹、洗设计要求:灌水试验 | m | 87.68 | 56.27 |  | 4933.51
201.1 | 31001363 | 室内 PVC-U(承插粘接) De110 |  | m | 87.68 | 56.27 |  | 4933.51
202 | 031001006128 | 塑料管 | (1)连接形式:粘接 (2)安装部位:室内 (3)介质:污水、废水 (4)材质、规格:塑料排水管 外径75mm以内 (5)压力试验及吹、洗设计要求:灌水试验 | m | 22.4 | 42.44 |  | 950.65
202.1 | 31001362 | 室内塑料排水管(粘接) 外径75mm以内 |  | m | 22.4 | 42.44 |  | 950.65
203 | 031004004007 | 洗涤盆 | (1)规格、类型:其他成品卫生器具(成品拖布池安装) | 组 | 1 | 441.2 |  | 441.2
203.1 | 31006051 | 其他成品卫生器具(成品拖布池安装) |  | 套 | 1 | 441.2 |  | 441.2
204 | 031004014007 | 给、排水附(配)件 | (1)型号、规格:地漏 DN50 | 个 | 2 | 33.44 |  | 66.88
204.1 | 31006097T | 地漏 DN50 |  | 个 | 2 | 33.44 |  | 66.88
205 | 031004007009 | 小便器 | (1)规格、类型:壁挂式小便器安装(脚踏阀开关) | 组 | 25 | 704.61 |  | 17615.24
205.1 | 31006047T | 壁挂式小便器安装(感应开关 埋入式) |  | 套 | 25 | 704.61 |  | 17615.24
206 | 031004006033 | 大便器 | (1)规格、类型:蹲式大便器安装(低位水箱) | 组 | 43 | 409.97 |  | 17628.73
206.1 | 31006039T | 蹲式大便器安装(低位水箱) |  | 套 | 43 | 409.97 |  | 17628.73
207 | 031004006034 | 大便器 | (1)规格、类型:坐式大便器安装(连体水箱) | 套 | 4 | 746.73 |  | 2986.91
分部分项工程量清单与计价表
工程名称：和睦服务区公厕提升改造工程 | [6 empty] | 第28页 共58页
序号 | 项目编码 | 项目名称 | 项目特征描述 | 计量单位 | 工程量 | 金 额(元)
[6 empty] | 综合单价 |  | 合价
207.1 | 31006042 | 坐式大便器安装(连体水箱) |  | 套 | 4 | 746.73 |  | 2986.91
208 | 031004003025 | 洗脸盆 | (1)规格、类型:混合冷热龙头 | 组 | 11 | 314.8 |  | 3462.76
208.1 | 31006022T | 混合冷热龙头 |  | 组 | 11 | 314.8 |  | 3462.76
209 | 031004003026 | 洗脸盆 | (1)组装形式:立柱式 (2)材质:瓷质 | 组 | 2 | 562.48 |  | 1124.96
209.1 | 31006019T | 洗脸盆(立柱式 冷热水) |  | 组 | 2 | 562.48 |  | 1124.96
210 | 031004010007 | 淋浴器 | (1)材质、规格:不锈钢（电镀） (2)附件名称、数量:成套淋浴器 | 套 | 3 | 260.28 |  | 780.83
210.1 | 31006060 | 成套淋浴器(手动开关 冷热水) |  | 套 | 3 | 260.28 |  | 780.83
211 | 040504003003 | 塑料检查井 | (1)C15砼垫层 100mm (2)塑料井 直径 700 (3)塑料井筒，塑料井盖 | 座 | 8 | 1437.12 |  | 11496.98
211.1 | 40501148T | 整体井池安装(塑料检查井 井筒直径700mm以内) |  | 套 | 8 | 861.39 |  | 6891.09
211.2 | 40501049 | 井盖、井箅安装(安全防坠网) |  | 座 | 8 | 59.54 |  | 476.34
211.3 | 40501046T | 井盖、井箅安装(树脂复合井盖井座 Φ700) |  | 座 | 8 | 473.2 |  | 3785.62
211.4 | 40501005T | C15排水井垫层(预拌非泵送普通混凝土) |  | m3 | 0.628 | 547.62 |  | 343.91
212 | 010101007003 | 管沟土方 | (1)三类土 (2)直径50mm以内 (3)1m深 | m | 41.251 | 61.2 |  | 2524.5
212.1 | 31011211 | 管道挖土方(管道挖填土方 管道公称直径50mm以内1m深) |  | m | 41.251 | 61.2 |  | 2524.5
213 | 010103001007 | 回填方 | (1)95% (2)机制砂 用于回填、垫层 | m3 | 30.482 | 127.03 |  | 3872.23
213.1 | 40101108T | 槽、坑回填砂(人工摊铺机械夯实) |  | m3 | 30.482 | 127.03 |  | 3872.23
214 | 010103001008 | 回填方 | (1)95% (2)三类土 | m3 | 66.691 | 9.2 |  | 613.56
214.1 | 10101103 | 回填工程(填土机械夯实 槽坑) |  | m3 | 66.691 | 9.2 |  | 613.56
215 | 010103002009 | 余方弃置 |  | m3 | 30.482 | 15 |  | 457.11
215.1 | 10101086T | 自卸汽车运土(载重10t以外 运距5km以内) |  | m3 | 30.482 | 15 |  | 457.11
多媒体互动 | [8 empty] | 分项工程(17安装)
216 | 030411001125 | 配管（多媒体互动电源线路） | (1)材质:PC阻燃导线管 (2)规格:外径≤16mm (3)名称:配管 (4)配置形式:暗配 | m | 17.82 | 8.34 |  | 148.7
216.1 | 30412185 | 砖、混凝土结构暗配(外径≤16mm) |  | m | 17.82 | 8.34 |  | 148.7
217 | 030411004097 | 配线（多媒体互动电源线路） | (1)材质:铜芯线 (2)型号:导线截面≤2.5mm2 | m | 57.96 | 4.38 |  | 253.82
分部分项工程量清单与计价表
工程名称：和睦服务区公厕提升改造工程 | [6 empty] | 第29页 共58页
序号 | 项目编码 | 项目名称 | 项目特征描述 | 计量单位 | 工程量 | 金 额(元)
[6 empty] | 综合单价 |  | 合价
|  |  | (3)配线部位:插座 |  |  | 0 |  | 0
217.1 | 30413024T | 穿动力线(铜芯 导线截面≤2.5mm2) |  | 单线 | 57.96 | 4.38 |  | 253.82
218 | 030411001126 | 配管(多媒体互动电源线路） | (1)材质:PC阻燃管 (2)规格:(外径≤25mm) (3)名称:导线管 (4)敷设方式:暗敷设 | m | 28 | 13.25 |  | 370.94
218.1 | 30412187T | 砖、混凝土结构暗配(外径≤25mm) |  | m | 28 | 13.25 |  | 370.94
219 | 030411004098 | 配线 | (1)名称:VGA数据线 (2)配线形式:暗配 | m | 29.5 | 18.73 |  | 552.57
219.1 | 30502021T | VGA数据线 |  | m | 29.5 | 18.73 |  | 552.57
220 | 030411004099 | 配线 | (1)名称:HDMI高清数据线 (2)配线部位:暗配 | m | 29.5 | 17.02 |  | 502.09
220.1 | 30502021T | HDMI高清数据线 |  | m | 29.5 | 17.02 |  | 502.09
221 | 01B030 | 单通道地面AR体感互动投影 地面显示尺寸约: 4.4米高*2.48米 | (1)1、高亮激光短距投影仪ViewSonic LS710HD（0.65”1080pDLP系统(1920x1080)5500流明4500 ANSI Lumens3000000:1激光20000/30000小时1329+/-5%0.49定焦100”@1.08m+/- 15”(H/V0.8x-2.0x34/31dB15WX2） (2)2、含硬件、软件及数字内容:1、高亮激光短距投影仪 4500-5000流明支持1920*1080P壹台；2、投影线材 光纤HDMI20-30米；3、人体AR互动感应器（人体AR互动感应器）壹套；4、AR互动程序（含互动游戏素材内容）壹套；5、单通道墙面AR互动主机壹台； | 项 | 1 | 36298.02 |  | 36298.02
221.1 | 101BC001T | 单通道地面AR体感互动投影 地面显示尺寸约: 4.4米高*2.48米 |  | 项 | 1 | 36298.02 |  | 36298.02
房屋建筑与装饰工程（B区） | [8 empty] | 单位工程(17房屋建筑与装饰)
拆除工程 | [8 empty] | 分项工程(17房屋建筑与装饰)
222 | 01B026 | 拆除工程 | (1)拆除工程包干 (2)（包含卫生洁具、砖墙、门窗、墙面、地面、天棚、卫生间隔断、洗手池、栏杆等设计范围的所有拆除工程） | 项 | 1 | 34040 |  | 34040
222.1 | 101BC032 | 拆除工程 |  | 项 | 1 | 34040 |  | 34040
223 | 01B027 | 余方弃置 | (1)所有拆除垃圾外运包干 (2)（含所有拆除垃圾、挖沟槽及基坑土方等的装车费、外运费、弃 | 项 | 1 | 31924 |  | 31924
分部分项工程量清单与计价表
工程名称：和睦服务区公厕提升改造工程 | [6 empty] | 第30页 共58页
序号 | 项目编码 | 项目名称 | 项目特征描述 | 计量单位 | 工程量 | 金 额(元)
[6 empty] | 综合单价 |  | 合价
|  |  | 方点费用、高速公路通行费等所有费用） |  |  | 0 |  | 0
223.1 | 101BC033 | 余方弃置 |  | 项 | 1 | 31924 |  | 31924
一般土建 | [8 empty] | 分项工程(17房屋建筑与装饰)
224 | 010101003002 | 挖沟槽土方 | (1)三类土 (2)2m以内 | m3 | 24.075 | 6.48 |  | 155.93
224.1 | 10101055 | 挖掘机挖槽坑土方(不装车 三类土) |  | m3 | 22.871 | 3.94 |  | 90.06
224.2 | 10101018T | 人工挖沟槽土方(三类土 槽深2m以内) 人工辅助机械开挖不超过总挖方量5% |  | m3 | 1.204 | 54.62 |  | 65.76
225 | 010101004002 | 挖基坑土方 | (1)三类土 (2)2m以内 | m3 | 29.061 | 6.64 |  | 193.03
225.1 | 10101055 | 挖掘机挖槽坑土方(不装车 三类土) |  | m3 | 27.607 | 3.94 |  | 108.71
225.2 | 10101030T | 人工挖基坑土方(三类土 坑深2m以内) 人工辅助机械开挖不超过总挖方量5% |  | m3 | 1.453 | 57.98 |  | 84.24
226 | 010103001002 | 回填方 | (1)符合设计及规范要求 (2)三类土 (3)符合设计及规范要求 (4)原土回填 | m3 | 18.519 | 9.2 |  | 170.37
226.1 | 10101103 | 回填工程(填土机械夯实 槽坑) |  | m3 | 18.519 | 9.2 |  | 170.37
227 | 010103002006 | 余方弃置 | (1)三类土 (2)22.902km | m3 |  | 0 |  | 0
227.1 | 10101075 | 机械装土方(装载机装土方) |  | m3 |  | 3.05 |  | 0
227.2 | 10101086T | 自卸汽车运土(载重10t以外 运距22.902km以内) |  | m3 |  | 48.59 |  | 0
228 | 010401004002 | 多孔砖墙 | (1)烧结煤矸石多孔砖、190×190×90、MU10 (2)内外墙、3.6m以内 (3)M7.5砌筑砂浆 | m3 | 87.111 | 508.97 |  | 44337.03
228.1 | 10104005T | 多孔砖墙(190mm厚) |  | m3 | 87.111 | 508.97 |  | 44337.03
229 | 010405001002 | 砌筑超高增加费 | (1)每增0.5m砌筑超高增加费 | m3 | 0.967 | 16.18 |  | 15.65
229.1 | 10104023 | 每增0.5m砌筑超高增加费 |  | m3 | 0.967 | 16.18 |  | 15.65
230 | 010501001005 | 垫层 | (1)非泵送商品混凝土 (2)C15 | m3 | 1.183 | 418.79 |  | 495.43
230.1 | 10105001T | 基础(C15预拌非泵送普通混凝土 垫层) |  | m3 | 1.183 | 401.14 |  | 474.55
230.2 | 10105057 | 混凝土调整费(非泵送调整费) |  | m3 | 1.195 | 17.48 |  | 20.89
231 | 010501001008 | 垫层 | (1)非泵送商品混凝土 (2)C20细石砼 | m3 | 1.642 | 446.26 |  | 732.75
231.1 | 10105001T | 基础(C20预拌非泵送细石混凝土 垫层) |  | m3 | 1.642 | 428.6 |  | 703.76
231.2 | 10105057 | 混凝土调整费(非泵送调整费) |  | m3 | 1.658 | 17.48 |  | 28.98
分部分项工程量清单与计价表
工程名称：和睦服务区公厕提升改造工程 | [6 empty] | 第31页 共58页
序号 | 项目编码 | 项目名称 | 项目特征描述 | 计量单位 | 工程量 | 金 额(元)
[6 empty] | 综合单价 |  | 合价
232 | 010501003002 | 独立基础 | (1)非泵送商品混凝土 (2)C30 | m3 | 2.541 | 452.26 |  | 1149.2
232.1 | 10105003T | C30预拌非泵送普通混凝土(独立基础) |  | m3 | 2.541 | 434.62 |  | 1104.36
232.2 | 10105057 | 混凝土调整费(非泵送调整费) |  | m3 | 2.566 | 17.48 |  | 44.85
233 | 010502001002 | 矩形柱 | (1)非泵送商品混凝土 (2)C30 | m3 | 3.73 | 467.5 |  | 1743.77
233.1 | 10105011T | C30预拌非泵送普通混凝土(独立矩形柱) |  | m3 | 3.73 | 449.84 |  | 1677.91
233.2 | 10105057 | 混凝土调整费(非泵送调整费) |  | m3 | 3.768 | 17.48 |  | 65.86
234 | 010503001002 | 基础梁 | (1)非泵送商品混凝土 (2)C30 | m3 | 3.065 | 457.69 |  | 1402.83
234.1 | 10105015T | C30预拌非泵送普通混凝土(基础梁) |  | m3 | 3.065 | 440.04 |  | 1348.71
234.2 | 10105057 | 混凝土调整费(非泵送调整费) |  | m3 | 3.096 | 17.48 |  | 54.11
235 | 010503004002 | 圈梁 | (1)非泵送商品混凝土 (2)C20 | m3 | 6.677 | 637.98 |  | 4259.81
235.1 | 10105019 | C20非泵送混凝土(圈梁) |  | m3 | 6.677 | 637.98 |  | 4259.81
236 | 010515001013 | 现浇构件钢筋 | (1)HRB400EΦ6 | t | 0.073 | 5940.43 |  | 433.65
236.1 | 10105067T | 现浇构件带肋钢筋HRB400以内(直径≤10mm) |  | t | 0.073 | 5940.43 |  | 433.65
237 | 010515001014 | 现浇构件钢筋 | (1)HRB400EΦ8 | t | 0.225 | 5615.44 |  | 1263.47
237.1 | 10105067T | 现浇构件带肋钢筋HRB400以内(直径≤10mm) |  | t | 0.225 | 5615.44 |  | 1263.47
238 | 010515001015 | 现浇构件钢筋 | (1)HRB400EΦ10 | t | 0.113 | 5615.44 |  | 634.54
238.1 | 10105067 | 现浇构件带肋钢筋HRB400以内(直径≤10mm) |  | t | 0.113 | 5615.44 |  | 634.54
239 | 010515001016 | 现浇构件钢筋 | (1)HRB400EΦ14 | t | 0.136 | 5232.68 |  | 711.65
239.1 | 10105068T | 现浇构件带肋钢筋HRB400以内(直径12-18mm) |  | t | 0.136 | 5232.68 |  | 711.65
240 | 010515001017 | 现浇构件钢筋 | (1)HRB400EΦ16 | t | 0.461 | 5190.81 |  | 2392.97
240.1 | 10105068 | 现浇构件带肋钢筋HRB400以内(直径12-18mm) |  | t | 0.461 | 5190.81 |  | 2392.97
241 | 010515001018 | 现浇构件钢筋 | (1)HRB400EΦ22 | t | 0.151 | 4912.81 |  | 741.83
241.1 | 10105069 | 现浇构件带肋钢筋HRB400以内(直径20-25mm) |  | t | 0.151 | 4912.81 |  | 741.83
钢结构工程 | [8 empty] | 分项工程(17房屋建筑与装饰)
242 | 010603001003 | 实腹钢柱 | (1)实腹钢柱 (2)Q345B 箱型 (3)3.0t以内 | t | 1.193 | 8794.41 |  | 10491.73
242.1 | 10302013T | 钢柱制作(钢板柱制作 箱型 最大钢板厚20mm以内) |  | t | 1.193 | 7561.46 |  | 9020.82
242.2 | 10302127T | 钢柱安装(3.0t以内) 安装在混凝土柱上 |  | t | 1.193 | 1084.07 |  | 1293.3
242.3 | 10302198T | 金属构件运输(一类金属构件 运距10km以内) |  | t | 1.193 | 148.88 |  | 177.62
243 | 010604001003 | 钢梁 | (1)钢梁 | t | 2.026 | 8090.77 |  | 16391.89
分部分项工程量清单与计价表
工程名称：和睦服务区公厕提升改造工程 | [6 empty] | 第32页 共58页
序号 | 项目编码 | 项目名称 | 项目特征描述 | 计量单位 | 工程量 | 金 额(元)
[6 empty] | 综合单价 |  | 合价
|  |  | (2)Q345B 焊接箱型 (3)1.5t以内 |  |  | 0 |  | 0
243.1 | 10302039T | 钢梁、钢吊车梁、钢制动梁制作、钢屋架制作(焊接箱型钢梁制作 最大钢板厚20mm以内) |  | t | 2.026 | 7059.54 |  | 14302.62
243.2 | 10302132T | 钢梁、吊车梁(钢梁安装1.5t以内) |  | t | 2.026 | 882.34 |  | 1787.63
243.3 | 10302198T | 金属构件运输(一类金属构件 运距10km以内) |  | t | 2.026 | 148.88 |  | 301.64
244 | 010516002002 | 预埋铁件 | (1)钢材种类:Q235B钢板 | t | 0.493 | 9031.26 |  | 4452.41
244.1 | 10105126 | 铁件、螺栓(预埋铁件安装) |  | t | 0.493 | 9031.26 |  | 4452.41
245 | 010606002002 | 钢檩条 | (1)Q235、C102×51×14.5×1.9 (2)檩条 (3)0.3t以内 | t | 0.478 | 8086.92 |  | 3865.55
245.1 | 10302091T | 钢支撑、钢檩条、钢墙架制作(钢檩条制作 C型Z型) |  | t | 0.478 | 6557.44 |  | 3134.46
245.2 | 10302161T | 钢支撑、檩条、其他钢构件安装(钢檩条安装 每根构件质量0.3t以内) |  | t | 0.478 | 1380.59 |  | 659.93
245.3 | 10302198T | 金属构件运输(一类金属构件 运距10km以内) |  | t | 0.478 | 148.88 |  | 71.16
246 | 010515001020 | 现浇构件钢筋 | (1)钢筋拉结（HRB400EΦ14） | t | 0.045 | 5391.61 |  | 242.62
246.1 | 10105068T | 现浇构件带肋钢筋HRB400以内(直径12-18mm) |  | t | 0.045 | 5391.61 |  | 242.62
247 | 011405001002 | 金属面油漆 | (1)钢柱、钢梁、钢檩条、钢拉条 (2)抛丸除锈 等级Sa2.5 (3)红丹防锈漆二遍 (4)醇酸调和漆二遍 | m2 | 137.534 | 63.45 |  | 8726.86
247.1 | 10106008T | 金属构件制作(金属面除锈 抛丸) |  | m2 | 137.534 | 40.92 |  | 5628.11
247.2 | 10114110T | 金属面其他油漆(金属面 红丹防锈漆一遍) 防锈漆二遍 |  | m2 | 137.534 | 11.34 |  | 1560.13
247.3 | 10114111T | 金属面其他油漆(金属面 醇酸调和漆二遍) |  | m2 | 137.534 | 11.19 |  | 1538.62
248 | 010516001002 | 预埋螺栓 | (1)地脚螺栓 (2)M33 | t | 0.4 | 11675.79 |  | 4670.32
248.1 | 10105125T | 铁件、螺栓(预埋螺栓安装) |  | t | 0.4 | 11675.79 |  | 4670.32
249 | 010516004003 | 建筑植筋 | (1)化学螺栓加固 (2)φ18 (3)12d | 个 | 56 | 27.49 |  | 1539.42
249.1 | 10105121T | 建筑植筋(化学螺栓(玻璃管锚栓 深度12d以内 φ18) |  | 个 | 56 | 27.49 |  | 1539.42
250 | 010516004004 | 建筑植筋 | (1)注入式 (2)φ16 (3)15d | 个 | 28 | 9.62 |  | 269.45
250.1 | 10105113T | 注入式建筑植筋(深度15d φ |  | 个 | 28 | 9.62 |  | 269.45
分部分项工程量清单与计价表
工程名称：和睦服务区公厕提升改造工程 | [6 empty] | 第33页 共58页
序号 | 项目编码 | 项目名称 | 项目特征描述 | 计量单位 | 工程量 | 金 额(元)
[6 empty] | 综合单价 |  | 合价
18以内)
内墙面工程 | [8 empty] | 分项工程(17房屋建筑与装饰)
251 | 011201004017 | 立面砂浆找平层 | (1)砖墙 (2)9厚1:3水泥砂浆打底扫毛或划出纹道 | m2 | 759.697 | 27.52 |  | 20904.74
251.1 | 10112013T | 内墙面水泥砂浆找平抹灰(砖墙、混凝土墙 9+5mm厚) 不做踢脚线 |  | m2 | 759.697 | 27.52 |  | 20904.74
252 | 011201004018 | 立面砂浆找平层（有踢脚线） | (1)砖墙 (2)9厚1:3水泥砂浆打底扫毛或划出纹道 | m2 | 36.801 | 26.45 |  | 973.39
252.1 | 10112013T | 内墙面水泥砂浆找平抹灰(砖墙、混凝土墙 9+5mm厚) |  | m2 | 36.801 | 26.45 |  | 973.39
253 | 011204003002 | 块料墙面 | (1)砖墙 (2)挂贴 (3)10厚1:3水泥砂浆灌浆 (4)600×1200墙面砖 | m2 | 652.706 | 195.83 |  | 127820.2
253.1 | 10112195T | 块料墙面(内墙墙面挂贴面砖) |  | m2 | 652.706 | 195.83 |  | 127820.2
254 | 011204001002 | 石材墙面 | (1)砖墙 (2)水泥砂浆粘贴 (3)5厚1:1水泥砂浆 (4)20厚磨光大理石板（黑色） | m2 | 21.963 | 347.03 |  | 7621.89
254.1 | 10112191T | 石材墙面(内墙粘贴石材 水泥砂浆粘贴) |  | m2 | 21.963 | 347.03 |  | 7621.89
255 | 011207001004 | 墙面装饰板 | (1)9厚阻燃板 (2)2厚仿木纹铝板 | m2 | 4.6 | 385.35 |  | 1772.62
255.1 | 10112217T | 墙面饰面(阻燃板基层) |  | m2 | 4.6 | 63.77 |  | 293.32
255.2 | 10112245T | 墙面饰面(铝合金复合板墙面 阻燃板基层上) |  | m2 | 4.6 | 321.59 |  | 1479.3
256 | 011207001005 | 墙面装饰板 | (1)18厚细木工板基层 (2)3厚镜面树脂板（装饰板） | m2 | 2.379 | 212.5 |  | 505.54
256.1 | 10112217T | 墙面饰面(细木工板基层) |  | m2 | 2.192 | 76.67 |  | 168.07
256.2 | 10112245T | 墙面饰面(镜面树脂板（装饰板）墙面 胶合板基层上) |  | m2 | 2.379 | 141.85 |  | 337.47
257 | 011406001022 | 抹灰面油漆涂料 | (1)内墙 (2)满刮腻子二遍 (3)白色水泥漆、一底两面 | m2 | 63.142 | 30.24 |  | 1909.44
257.1 | 10114133T | 水泥漆(室内 墙面 二遍) |  | m2 | 63.142 | 30.24 |  | 1909.44
258 | 010903002002 | 墙面涂膜防水 | (1)聚氨脂防水涂膜 (2)2厚 | m2 |  | 0 |  | 0
258.1 | 10109083 | 涂料防水(聚氨脂防水涂膜2mm厚 立面) |  | m2 |  | 43.95 |  | 0
259 | 011210006005 | 其他隔断（旋转门顶） | (1)30×30×2.5镀锌方钢管 (2)9厚阻燃板 (3)2厚仿木纹铝板 | m2 | 0.441 | 1802.01 |  | 794.69
259.1 | 10106017T | 其他(天花角钢吊架制作、安 |  | t | 0.026 | 11132.15 |  | 289.43
分部分项工程量清单与计价表
工程名称：和睦服务区公厕提升改造工程 | [6 empty] | 第34页 共58页
序号 | 项目编码 | 项目名称 | 项目特征描述 | 计量单位 | 工程量 | 金 额(元)
[6 empty] | 综合单价 |  | 合价
|  | 装) |  |  |  | 0 |  | 0
259.2 | 10112217T | 墙面饰面(阻燃板板基层) |  | m2 | 1.201 | 63.77 |  | 76.58
259.3 | 10112245T | 墙面饰面(铝合金复合板墙面 阻燃板基层上) |  | m2 | 1.333 | 321.59 |  | 428.67
260 | 011210006006 | 其他隔断（门洞顶，460mm宽） | (1)9厚阻燃板 (2)2厚仿木纹铝板、6厚亚克力板 | m2 | 5.2 | 1055.72 |  | 5489.73
260.1 | 10112217T | 墙面饰面(阻燃板基层) |  | m2 | 18.512 | 63.77 |  | 1180.42
260.2 | 10112245T | 墙面饰面(铝合金复合板墙面 阻燃板基层上) |  | m2 | 11.232 | 321.59 |  | 3612.06
260.3 | 10113122T | 天棚面层(天棚灯片(搁放型) 亚克力板) |  | m2 | 3.952 | 176.43 |  | 697.25
261 | 011210006007 | 其他隔断（门洞顶，260mm宽） | (1)9厚阻燃板 (2)2厚仿木纹铝板、6厚亚克力板 | m2 | 1.5 | 934.13 |  | 1401.2
261.1 | 10112217T | 墙面饰面(阻燃板基层) |  | m2 | 4.14 | 63.77 |  | 263.98
261.2 | 10112245T | 墙面饰面(铝合金复合板墙面 阻燃板基层上) |  | m2 | 3.24 | 321.59 |  | 1041.94
261.3 | 10113122T | 天棚面层(天棚灯片(搁放型) 亚克力板) |  | m2 | 0.54 | 176.43 |  | 95.28
262 | 011210002002 | 金属隔断（淋浴间） | (1)单排12×12×1.0镀锌方钢管骨架，横、纵向间距@500mm (2)2厚仿木纹铝板 | m2 | 13.68 | 319.41 |  | 4369.47
262.1 | 10106014T | 其他(镀锌方钢管构架制作、安装) |  | t | 0.042 | 10253.27 |  | 430.63
262.2 | 10112246T | 墙面饰面(铝合金复合板墙面 木龙骨基层上) |  | m2 | 13.68 | 287.92 |  | 3938.79
263 | 011210005002 | 成品隔断 | (1)隔断材料品种、规格、颜色:12厚一级抗倍特板 | m2 | 235.716 | 258.79 |  | 61000.19
263.1 | 10112344T | 成品隔断(抗倍特板隔断 卫生间) |  | m2 | 235.716 | 258.79 |  | 61000.19
264 | 011210006008 | 其他隔断 | (1)20厚磨光大理石板（白色） | m2 | 8.682 | 501.76 |  | 4356.27
264.1 | 10112349T | 其他隔断(大理石隔断) |  | m2 | 8.683 | 501.7 |  | 4356.29
外墙面工程 | [8 empty] | 分项工程(17房屋建筑与装饰)
265 | 011201004016 | 立面砂浆找平层 | (1)砖墙 (2)9厚1:3水泥砂浆打底扫毛或划出纹道 (3)5厚1:2.5水泥砂浆抹平 | m2 | 362.687 | 44.56 |  | 16163.08
265.1 | 10112018T | 外墙面水泥砂浆找平抹灰(砖墙、混凝土墙 9+5mm厚) |  | m2 | 362.687 | 44.56 |  | 16163.08
266 | 010903004002 | 墙面变形缝 | (1)墙面分格，横纵间距@6m | m | 38 | 5.02 |  | 190.88
266.1 | 10112024 | 抹灰分格嵌缝(墙面分格) |  | m | 38 | 5.02 |  | 190.88
267 | 011406001019 | 抹灰面油漆涂料 | (1)外墙 (2)满刮腻子二遍 (3)黄色真石漆，一底两面 | m2 | 359.087 | 99.24 |  | 35635.93
分部分项工程量清单与计价表
工程名称：和睦服务区公厕提升改造工程 | [6 empty] | 第35页 共58页
序号 | 项目编码 | 项目名称 | 项目特征描述 | 计量单位 | 工程量 | 金 额(元)
[6 empty] | 综合单价 |  | 合价
267.1 | 10114125T | 调和漆、真石漆、氟碳漆、裂纹漆(真石漆 墙面) |  | m2 | 359.087 | 99.24 |  | 35635.93
268 | 011406001020 | 抹灰面油漆涂料（独立柱面） | (1)独立柱 (2)满刮腻子二遍 (3)白色真石漆，一底两面 | m2 | 3.6 | 110.6 |  | 398.17
268.1 | 10114125T | 调和漆、真石漆、氟碳漆、裂纹漆(真石漆 墙面) |  | m2 | 3.6 | 110.6 |  | 398.17
楼地面工程 | [8 empty] | 分项工程(17房屋建筑与装饰)
269 | 010401012002 | 零星砌砖 | (1)墩台、台阶 (2)烧结煤矸石多孔砖、190×190×90、MU10 (3)M7.5砌筑砂浆 | m3 | 2.84 | 637.89 |  | 1811.61
269.1 | 10104012T | 零星砌砖(零星砖砌体) |  | m3 | 2.84 | 637.89 |  | 1811.61
270 | 010404001010 | 垫层 | (1)炉渣垫层、150厚/200厚 | m3 | 79.341 | 106.87 |  | 8478.95
270.1 | 10104078T | 炉（矿）渣垫层(干铺) |  | m3 | 79.341 | 106.87 |  | 8478.95
271 | 010501001009 | 垫层 | (1)非泵送商品混凝土 (2)C15 | m3 | 27.211 | 418.79 |  | 11395.78
271.1 | 10105001T | 基础(C15预拌非泵送普通混凝土 垫层) |  | m3 | 27.211 | 401.14 |  | 10915.38
271.2 | 10105057 | 混凝土调整费(非泵送调整费) |  | m3 | 27.483 | 17.48 |  | 480.41
272 | 010903003002 | 墙身水平防潮层 | (1)防水砂浆 (2)20厚1:2水泥砂浆，掺防水剂5% | m2 | 42.946 | 27.42 |  | 1177.41
272.1 | 10109104T | 刚性防水(防水砂浆 掺防水剂20mm厚) |  | m2 | 42.946 | 27.42 |  | 1177.41
273 | 011102003003 | 块料楼地面 | (1)20厚1∶3干硬性水泥砂浆表面撒水泥粉+水泥浆一道 (2)750×1500全抛釉瓷砖 | m2 | 439.523 | 163.91 |  | 72040.99
273.1 | 10111047T | (地砖楼地面 水泥砂浆结合层 不勾缝 周长3200mm以外) |  | m2 | 439.523 | 163.91 |  | 72040.99
274 | 011102003004 | 块料楼地面 | (1)20厚1∶3干硬性水泥砂浆表面撒水泥粉+水泥浆一道 (2)600×600仿古砖 | m2 | 44.878 | 145.64 |  | 6535.85
274.1 | 10111046T | (地砖楼地面 水泥砂浆结合层 不勾缝 周长3200mm以内) |  | m2 | 44.878 | 145.64 |  | 6535.85
275 | 010507003002 | 电缆沟、地沟、明暗沟 | (1)200mm（W）×200mm（H） (2)非泵送商品混凝土 (3)C15 (4)20厚1:3水泥砂浆找平 (5)1.2厚铝合金沟槽，展开宽度550mm (6)304不锈钢微孔盖板，300×580×25 | m | 81.992 | 417.39 |  | 34223.03
275.1 | 10105040T | 其他构件(C15预拌非泵送普通混凝土 地沟) |  | m3 |  | 436.23 |  | 0
分部分项工程量清单与计价表
工程名称：和睦服务区公厕提升改造工程 | [6 empty] | 第36页 共58页
序号 | 项目编码 | 项目名称 | 项目特征描述 | 计量单位 | 工程量 | 金 额(元)
[6 empty] | 综合单价 |  | 合价
275.2 | 10105001T | 基础(C15预拌非泵送普通混凝土 垫层) |  | m3 | 2.46 | 401.14 |  | 986.8
275.3 | 10105057 | 混凝土调整费(非泵送调整费) |  | m3 | 2.485 | 17.48 |  | 43.44
275.4 | 10111119T | 地沟水泥砂浆面层（20mm厚） |  | m2 | 45.096 | 42.12 |  | 1899.33
275.5 | BC001T | 1.2厚铝合金沟槽 |  | m | 81.992 | 70.02 |  | 5741.18
275.6 | 40501041T | 井盖、井箅安装(雨水井 铸铁平箅) |  | 套 | 141 | 181.22 |  | 25552.25
276 | 011105003002 | 块料踢脚线 | (1)100mm (2)10厚1:3水泥砂浆结合层 (3)100mm高全抛釉瓷砖踢脚线 | m2 | 1.637 | 215.68 |  | 353.08
276.1 | 10111098T | 楼地面地砖踢脚板(10厚水泥砂浆结合层) |  | m2 | 1.637 | 215.68 |  | 353.08
277 | 011107001002 | 石材台阶面 | (1)30厚1∶3干硬性水泥砂浆表面撒水泥粉+水泥浆一道 (2)20厚芝麻白花岗岩 (3)开防滑槽，详阶梯剖面图 | m2 | 6.642 | 267.32 |  | 1775.57
277.1 | 10111115T | 石板材台阶(水泥砂浆结合层) |  | m2 | 6.642 | 241.49 |  | 1603.98
277.2 | 10115249 | 石材开槽(开槽 断面面积 ≤30mm2) |  | m | 21.44 | 8 |  | 171.61
屋面工程 | [8 empty] | 分项工程(17房屋建筑与装饰)
278 | 010901002002 | 木塑板屋面 | (1)20厚木塑板 | m2 | 72.964 | 79.63 |  | 5809.83
278.1 | 10109022T | 型材屋面(木塑板 屋面) |  | m2 | 72.964 | 79.63 |  | 5809.83
279 | 010901001002 | 瓦屋面 | (1)3厚树脂瓦 | m2 | 72.964 | 84.84 |  | 6190.44
279.1 | 10109005T | 普通建筑瓦屋面(树脂瓦屋面 铺在钢筋混凝土檩上) |  | m2 |  | 149.9 |  | 0
279.2 | 10109025T | 型材屋面(树脂瓦 檩条或混凝土面上) |  | m2 | 72.964 | 84.84 |  | 6190.44
280 | 010902001002 | 屋面卷材防水 | (1)3厚高聚物改性沥青自粘卷材 (2)1层 (3)自粘法 | m2 | 72.964 | 37.75 |  | 2754.21
280.1 | 10109053T | 卷材防水(高聚物改性沥青自粘卷材 自粘法一层 平面) |  | m2 | 72.964 | 37.75 |  | 2754.21
281 | 010704012002 | 封檐板 | (1)20厚150mm高松木板材封檐板 (2)20m以内 | m | 18.3 | 20.95 |  | 383.35
281.1 | 10303027T | 屋面(封檐板安装 高度≤20m) |  | m | 18.3 | 20.95 |  | 383.35
282 | 01B001001002 | 屋面泛水 | (1)250mm×250mm，L型镀锌铁皮泛水板 | m | 10.95 | 26.51 |  | 290.33
282.1 | 10109191T | 屋面泛水(女儿墙泛水 镀锌铁皮) |  | m | 10.95 | 26.51 |  | 290.33
天棚工程 | [8 empty] | 分项工程(17房屋建筑与装饰)
283 | 011302001006 | 天棚吊顶 | (1)平面吊顶 (2)平面600×600轻钢 | m2 | 337.13 | 181.29 |  | 61116.95
分部分项工程量清单与计价表
工程名称：和睦服务区公厕提升改造工程 | [6 empty] | 第37页 共58页
序号 | 项目编码 | 项目名称 | 项目特征描述 | 计量单位 | 工程量 | 金 额(元)
[6 empty] | 综合单价 |  | 合价
|  |  | 龙骨(不上人型) (3)9厚阻燃板 (4)双层9厚纸面石膏板 |  |  | 0 |  | 0
283.1 | 10113019 | 天棚龙骨(装配式U型轻钢(不上人型) 面层规格 600mm×600mm 平面) |  | m2 | 267.596 | 59.48 |  | 15916.07
283.2 | 10113019T | 天棚龙骨(装配式U型轻钢(不上人型) 面层规格 600mm×600mm 平面)反向支撑 |  | m2 | 69.534 | 63.72 |  | 4430.65
283.3 | 10113070T | 天棚基层(阻燃板基层(9mm)) |  | m2 | 371.4 | 56.87 |  | 21123.15
283.4 | 10113071 | 纸面石膏板天棚基层 |  | m2 |  | 24.96 |  | 0
283.5 | 10113085T | 石膏板天棚面层(安在U形轻钢龙骨上) |  | m2 | 723.4 | 27.16 |  | 19646.39
284 | 011302001007 | 天棚吊顶（中厅水景） | (1)平面吊顶 (2)平面600×600轻钢龙骨(不上人型) (3)9厚阻燃板（圆弧型） (4)9厚纸面石膏板（圆弧型） (5)δ1.0水纹不锈钢板 | m2 | 9.28 | 334.46 |  | 3103.76
284.1 | 10113019 | 天棚龙骨(装配式U型轻钢(不上人型) 面层规格 600mm×600mm 平面) |  | m2 | 9.28 | 59.48 |  | 551.95
284.2 | 10113138T | 天棚基层(平面藻井天棚 圆弧型阻燃板基层) |  | m2 | 23.821 | 66.62 |  | 1586.89
284.3 | 10113137 | 天棚基层(平面藻井天棚 圆弧型石膏板基层) |  | m2 | 11.739 | 33.66 |  | 395.17
284.4 | 10113161T | 天棚面层(平面藻井天棚 圆弧型金属板面板) |  | m2 | 2.269 | 251.1 |  | 569.74
285 | 011302002002 | 格栅吊顶 | (1)平面600×600轻钢龙骨(不上人型) (2)100×50×1仿木纹铝方通格栅，间距100mm | m2 | 125.903 | 184.67 |  | 23250.71
285.1 | 10113019 | 天棚龙骨(装配式U型轻钢(不上人型) 面层规格 600mm×600mm 平面) |  | m2 | 67.498 | 59.48 |  | 4014.65
285.2 | 10113019T | 天棚龙骨(装配式U型轻钢(不上人型) 面层规格 600mm×600mm 平面)反向支撑 |  | m2 | 58.405 | 63.72 |  | 3721.52
285.3 | 10113195T | 铝合金格栅吊顶天棚(铝格栅 规格100×50×1) |  | m2 | 125.903 | 123.22 |  | 15514.37
286 | 011304003002 | 天棚开孔 |  | 个 | 51 | 7.29 |  | 371.61
286.1 | 10113222 | 天棚开孔(灯光孔、风口，每个面积在0.02m2以内) |  | 个 | 51 | 7.29 |  | 371.61
287 | 011304001002 | 灯带槽 | (1)悬挑式，详DT-03剖面图 (2)9厚阻燃板 | m2 | 9.459 | 165.59 |  | 1566.33
287.1 | 10113217T | 灯槽、灯带(天棚面层悬挑式灯槽 直型阻燃板面) |  | m2 | 9.459 | 165.59 |  | 1566.33
288 | 011406001021 | 抹灰面油漆涂料 | (1)天棚面 (2)满刮腻子二遍 | m2 | 408.954 | 29.16 |  | 11926.73
分部分项工程量清单与计价表
工程名称：和睦服务区公厕提升改造工程 | [6 empty] | 第38页 共58页
序号 | 项目编码 | 项目名称 | 项目特征描述 | 计量单位 | 工程量 | 金 额(元)
[6 empty] | 综合单价 |  | 合价
|  |  | (3)白色水泥漆、一底两面 |  |  | 0 |  | 0
288.1 | 10114134T | 水泥漆(室内 天棚面 二遍) |  | m2 |  | 40.79 |  | 0
288.2 | 10114134T | 乳胶漆(室内 天棚面 二遍) |  | m2 | 408.954 | 29.16 |  | 11926.73
门窗工程 | [8 empty] | 分项工程(17房屋建筑与装饰)
289 | 010807001003 | 金属（塑钢、断桥）窗 | (1)GC1510、1500mm×1000mm (2)黑色868系列铝合金型材 (3)6厚钢化玻璃 | m2 | 4.5 | 501.23 |  | 2255.52
289.1 | 10108070 | 铝合金窗(铝合金平开窗制作) |  | m2 | 4.5 | 417.35 |  | 1878.07
289.2 | 10108074 | 铝合金窗(铝合金平开窗安装) |  | m2 | 4.5 | 83.88 |  | 377.45
290 | 010807001004 | 金属（塑钢、断桥）窗 | (1)C6630，6600mm×3000mm (2)黑色868系列铝合金型材 (3)6厚钢化玻璃 | m2 | 19.8 | 318.73 |  | 6310.93
290.1 | 10108072 | 铝合金窗(铝合金固定窗制作) |  | m2 | 19.8 | 229.75 |  | 4549.08
290.2 | 10108076 | 铝合金窗(铝合金固定窗安装) |  | m2 | 19.8 | 88.98 |  | 1761.86
291 | 010807003002 | 金属百叶窗 | (1)HC1206，1200mm×600mm (2)黑色868系列铝合金型材 | m2 | 2.88 | 440.56 |  | 1268.82
291.1 | 10108073 | 铝合金窗(铝合金百叶窗制作) |  | m2 | 2.88 | 361.77 |  | 1041.9
291.2 | 10108077 | 铝合金窗(铝合金百叶窗安装) |  | m2 | 2.88 | 78.79 |  | 226.91
292 | 010802001002 | 金属（塑钢）门 | (1)M0921，900mm×2100mm (2)M0821，800mm×2100mm (3)仿木纹不锈钢门 | m2 | 11.13 | 862.77 |  | 9602.59
292.1 | 10108029T | 钢质防火、防盗门(钢质防盗门) |  | m2 | 11.13 | 862.77 |  | 9602.59
293 | 010805002002 | 木框玻璃门 | (1)M1224,1200mm×2400mm (2)2厚仿木纹铝板门框 (3)12厚钢化玻璃 | 樘 | 2 | 1529.05 |  | 3058.1
293.1 | 10108064T | 其他门(木框玻璃旋转门) |  | 樘 |  | 3420.24 |  | 0
293.2 | 10108069T | 其他门(木框玻璃门) |  | m2 | 2 | 1529.05 |  | 3058.1
294 | 010808001002 | 木门窗套 | (1)9厚阻燃板 (2)2厚仿木纹铝板 | m2 | 1.936 | 401.13 |  | 776.59
294.1 | 10108091T | 门窗套(木工板 直接安在墙面上) |  | m2 | 1.936 | 79.54 |  | 154
294.2 | 10112245T | 墙面饰面(铝合金复合板墙面 胶合板基层上) |  | m2 | 1.936 | 321.59 |  | 622.59
295 | 010802001004 | 金属（塑钢）门 | (1)门框、扇材质:铝板木饰面造型门（M1824 | 樘 | 1 | 4220.33 |  | 4220.33
分部分项工程量清单与计价表
工程名称：和睦服务区公厕提升改造工程 | [6 empty] | 第39页 共58页
序号 | 项目编码 | 项目名称 | 项目特征描述 | 计量单位 | 工程量 | 金 额(元)
[6 empty] | 综合单价 |  | 合价
）
295.1 | 10108029T | 钢质防火、防盗门(钢质防盗门) |  | m2 | 4.32 | 976.93 |  | 4220.33
296 | 010803001002 | 金属卷帘（闸）门 | (1)门代号及洞口尺寸:JM3030 (2)门材质:铝合金卷帘门 (3)启动装置品种、规格:卷帘门电动装置 | m2 | 9 | 491.02 |  | 4419.2
296.1 | 10108030T | 金属卷帘门(铝合金卷帘门) |  | m2 | 9 | 346.18 |  | 3115.6
296.2 | 10108033 | 金属卷帘门(卷帘门电动装置) |  | 套 | 1 | 1303.61 |  | 1303.61
其他装饰工程 | [8 empty] | 分项工程(17房屋建筑与装饰)
297 | 040204004002 | 安砌侧（平、缘）石 | (1)100×250，654#花岗岩烧面立道牙 (2)30厚1:3干硬性水泥砂浆 | m | 13.292 | 274.33 |  | 3646.34
297.1 | 40204026T | 侧缘石安砌(路沿石(立缘石)安砌 截面半周长50cm以内 无基座) |  | m | 13.292 | 274.33 |  | 3646.34
298 | 01B006001002 | 坐凳 | (1)坐凳 (2)断面尺寸：450mm（H）×400mm（W）； (3)烧结煤矸石多孔砖、190×190×90、MU10，M7.5砌筑砂浆； (4)20厚磨光大理石板（黑色），垂直面，5厚1:1水泥砂浆结合层； (5)20厚磨光大理石板（白色），水平面，30厚1:2水泥砂浆结合层 | m | 15 | 427.41 |  | 6411.2
298.1 | 10104012T | 零星砌砖(零星砖砌体) |  | m3 | 2.7 | 637.89 |  | 1722.3
298.2 | 10112191T | 石材墙面(内墙粘贴石材 水泥砂浆粘贴) |  | m2 | 6.75 | 347.03 |  | 2342.48
298.3 | 10108096T | 窗台板(石板材面层) |  | m2 | 6.784 | 345.87 |  | 2346.4
299 | 01B027001004 | 庭院地垄台 | (1)庭院地垄台 (2)断面尺寸：300mm（H）×600mm（W）； (3)烧结煤矸石多孔砖、190×190×90、MU10，M7.5砌筑砂浆； (4)600×1200墙面砖，垂直面，10厚1:3水泥砂浆灌浆挂贴； (5)全抛釉瓷砖750×1500，水平面，20厚1∶3干硬性水泥砂浆表面撒水泥粉+水泥浆一道 | m | 17.55 | 314.17 |  | 5513.7
299.1 | 10104012T | 零星砌砖(零星砖砌体) |  | m3 | 3.645 | 637.89 |  | 2325.12
299.2 | 10112191T | 石材墙面(内墙粘贴石材 水泥砂浆粘贴) |  | m2 |  | 347.03 |  | 0
299.3 | 10112195T | 块料墙面(内墙墙面挂贴面砖) |  | m2 | 6.615 | 201.78 |  | 1334.8
分部分项工程量清单与计价表
工程名称：和睦服务区公厕提升改造工程 | [6 empty] | 第40页 共58页
序号 | 项目编码 | 项目名称 | 项目特征描述 | 计量单位 | 工程量 | 金 额(元)
[6 empty] | 综合单价 |  | 合价
299.4 | 10108096T | 窗台板(石板材面层) |  | m2 |  | 345.87 |  | 0
299.5 | 10111047T | (地砖楼地面 水泥砂浆结合层 不勾缝 周长3200mm以外) |  | m2 | 10.53 | 176.05 |  | 1853.82
300 | 01B026001002 | 花池 | (1)花池 (2)断面尺寸：详花池剖面图； (3)烧结煤矸石多孔砖、190×190×90、MU10，M7.5砌筑砂浆； (4)9厚1:3水泥砂浆打底扫毛或划出纹道+5厚1:2.5水泥砂浆抹平； (5)黄色真石漆，一底两面 | m | 15.3 | 67.1 |  | 1026.7
300.1 | 10104012T | 零星砌砖(零星砖砌体) |  | m3 | 0.311 | 637.89 |  | 198.38
300.2 | 10112056T | 零星水泥砂浆找平抹灰(9+5mm厚) |  | m2 | 5.19 | 55.29 |  | 286.97
300.3 | 10114125 | 调和漆、真石漆、氟碳漆、裂纹漆(真石漆 墙面) |  | m2 | 5.19 | 104.3 |  | 541.32
301 | 01B028001004 | 仿木纹铝板格栅 100*50 | (1)仿木纹铝板格栅 (2)断面尺寸：100mm×50mm×2厚，间距100mm | m2 | 33.96 | 326.8 |  | 11098.21
301.1 | BC028T | 仿木纹铝板格栅 100*50*2 |  | m2 | 33.96 | 326.8 |  | 11098.21
302 | 01B002001004 | 庭院屋檐造型 | (1)庭院屋檐造型 (2)详图DT-12庭院屋檐剖面图 | m | 42.48 | 350.13 |  | 14873.68
302.1 | BC002T | 庭院屋檐造型 |  | m | 42.48 | 350.13 |  | 14873.68
303 | 011505010004 | 镜面玻璃 | (1)6厚镜面玻璃磨边 (2)详图DT-06洗手池剖面图 (3)9厚阻燃板 | m2 | 15.693 | 192.55 |  | 3021.64
303.1 | 10115135T | 浴厕配件(盥洗室台镜 不带框 ＞1.0m2) |  | m2 | 15.693 | 192.55 |  | 3021.64
304 | 01B005001004 | 装饰层板（置物台） | (1)50厚450mm宽松木板材装饰层板 | m | 4.24 | 408.5 |  | 1732.03
304.1 | BC005T | 装饰层板（置物台） |  | m | 4.24 | 408.5 |  | 1732.03
305 | 01B007001004 | 装饰挂画 | (1)装饰挂画 (2)详公厕男卫走廊L_05 A.B立面图、公厕女卫走廊L_07 A.B立面图 | 幅 | 3 | 303.45 |  | 910.36
305.1 | BC007T | 装饰挂画 |  | 幅 | 3 | 303.45 |  | 910.36
306 | 01B004001004 | 平面彩绘饰面 | (1)平面彩绘饰面 (2)满刮腻子二遍，墙面艺术塑造、绘制 | m2 | 45.223 | 232.79 |  | 10527.36
306.1 | 10114173T | 腻子及其他(刮腻子 墙面 满刮二遍) |  | m2 | 45.223 | 16.86 |  | 762.62
306.2 | BC004T | 平面彩绘饰面 |  | m2 | 45.223 | 215.92 |  | 9764.73
307 | 01B008001002 | 开水间、母婴室标识牌 | (1)开水间、母婴室标识牌 (2)详通用标志图1，175mm×350mm×40mm | 个 | 2 | 151.73 |  | 303.45
307.1 | BC008T | 开水间、母婴室标识牌 |  | 个 | 2 | 151.73 |  | 303.45
分部分项工程量清单与计价表
工程名称：和睦服务区公厕提升改造工程 | [6 empty] | 第41页 共58页
序号 | 项目编码 | 项目名称 | 项目特征描述 | 计量单位 | 工程量 | 金 额(元)
[6 empty] | 综合单价 |  | 合价
308 | 01B009001002 | 卫生间标识牌 120×120 | (1)卫生间标识牌 (2)详通用标志图2，120mm×120mm | 个 | 6 | 140.06 |  | 840.36
308.1 | BC009T | 卫生间标识牌 120×120 |  | 个 | 6 | 140.06 |  | 840.36
309 | 01B010001002 | 淋浴间标识牌 | (1)淋浴间标识牌 (2)详通用标志图2，300mm×120mm | 个 | 1 | 151.73 |  | 151.73
309.1 | BC010T | 淋浴间标识牌 |  | 个 | 1 | 151.73 |  | 151.73
310 | 01B011001002 | 卫生间标识牌 450×200 | (1)卫生间标识牌 (2)详通用标志图3，450mm×200mm | 个 | 3 | 291.79 |  | 875.36
310.1 | BC011T | 卫生间标识牌 450×200 |  | 个 | 3 | 291.79 |  | 875.36
311 | 01B012001004 | 铝合金百叶平开门 | (1)铝合金百叶平开门 (2)详图DT-06洗手池剖面图； (3)铝合金百叶+镀锌角钢骨架平开门 | m2 | 3.272 | 472.69 |  | 1546.63
311.1 | BC012T | 铝合金百叶平开门 |  | m2 | 3.272 | 472.69 |  | 1546.63
312 | 01B013001004 | 仿木纹铝板柜门 | (1)仿木纹铝板柜门 (2)详图DT-06洗手池剖面图； (3)2厚仿木纹铝板+镀锌角钢骨架平开门 | m2 | 1.175 | 443.5 |  | 521.12
312.1 | BC013T | 仿木纹铝板柜门 |  | m2 | 1.175 | 443.5 |  | 521.12
313 | 01B014001002 | 盥洗室洗手台 | (1)盥洗室洗手台 (2)详图DT-06洗手池剖面图； (3)L50×5角钢支架； (4)人造大理石台面 | m | 12.97 | 799.49 |  | 10369.38
313.1 | BC014T | 盥洗室洗手台 |  | m | 12.97 | 799.49 |  | 10369.38
314 | 01B015001004 | 开水间水槽 | (1)开水间水槽 (2)详图DT-07开水区水槽剖面图； (3)30×40角钢支架； (4)米黄色绣石洗手池； (5)米黄色绣石档板 | m | 2.2 | 641.92 |  | 1412.23
314.1 | BC015T | 开水间水槽 |  | m | 2.2 | 641.92 |  | 1412.23
315 | 01B016001004 | 泡沫真石漆造型（W1250*H1760） | (1)泡沫真石漆造型（W1250*H1760） (2)详公厕女卫走廊L_07 A立面图 | 个 | 1 | 8403.4 |  | 8403.4
315.1 | BC016T | 泡沫真石漆造型 |  | 个 | 1 | 8403.4 |  | 8403.4
316 | 01B018001002 | 瓦片窗 | (1)瓦片窗 (2)详公厕景观庭院L_10 总立面图 | m2 | 3.6 | 326.8 |  | 1176.49
316.1 | BC018T | 瓦片窗 |  | m2 | 3.6 | 326.8 |  | 1176.49
317 | 01B019001002 | 中厅水景处造型(W1380*H1650mm) | (1)中厅水景处造型(W1380*H1650mm) (2)详公厕前厅走廊L_03 A立面图 | 座 | 1 | 3501.42 |  | 3501.42
317.1 | BC019T | 中厅水景处造型(W1380*H1650mm) |  | 座 | 1 | 3501.42 |  | 3501.42
分部分项工程量清单与计价表
工程名称：和睦服务区公厕提升改造工程 | [6 empty] | 第42页 共58页
序号 | 项目编码 | 项目名称 | 项目特征描述 | 计量单位 | 工程量 | 金 额(元)
[6 empty] | 综合单价 |  | 合价
318 | 01B019001004 | 装饰品（中厅） | (1)装饰品 (2)详公厕前厅走廊L_03 A立面图 | 座 | 1 | 2100.85 |  | 2100.85
318.1 | BC019T | 装饰品 |  | 座 | 1 | 2100.85 |  | 2100.85
319 | 01B020001004 | 定制圆形广告灯箱 | (1)定制圆形广告灯箱 (2)详公厕男卫走廊L_05 A.B立面图，φ700mm | 个 | 13 | 583.57 |  | 7586.35
319.1 | BC020T | 定制圆形广告灯箱 |  | 个 | 13 | 583.57 |  | 7586.35
320 | 01B021001004 | 小便槽置物台 | (1)小便槽置物台 (2)详建施图大样11； (3)断面尺寸：200mm×300mm； (4)40×40×2.5镀锌钢管骨架，横、纵向间距@500mm； (5)10mm钢化黑色烤漆玻璃 | m | 19.812 | 256.36 |  | 5078.96
320.1 | 10106014T | 其他(镀锌方钢管构架制作、安装) |  | t | 0.325 | 10253.27 |  | 3332.31
320.2 | 10115183T | 灯箱、广告牌面层(玻璃) |  | m2 | 9.708 | 179.92 |  | 1746.62
321 | 011503007004 | 塑料靠墙扶手 | (1) 详DT-09 蹲便区剖面图 (2)φ30mmNBS抗菌常温尼龙圆管(扶手) | m | 27.955 | 158.07 |  | 4418.71
321.1 | 10115108T | 靠墙扶手(扶手 塑料) |  | m | 27.955 | 158.07 |  | 4418.71
322 | 040601012003 | 池槽（拖把池、清洁池） | (1)池槽（拖把池、清洁池） (2)详建施图大样9； (3)烧结煤矸石多孔砖、190×190×90、MU10，M7.5砌筑砂浆； (4)20厚1:3水泥砂浆找平； (5)10厚1:2水泥砂浆结合层； (6)10厚300×600墙面砖 | 座 | 1 | 740.82 |  | 740.82
322.1 | 10104012T | 零星砌砖(零星砖砌体) |  | m3 | 0.151 | 637.89 |  | 96.32
322.2 | 10112056T | 零星水泥砂浆找平抹灰(20mm厚) |  | m2 | 2.39 | 57.26 |  | 136.85
322.3 | 10112121T | 内墙零星面砖(水泥砂浆粘贴 密缝) |  | m2 | 2.39 | 178.89 |  | 427.56
322.4 | 10115242 | 石材倒角、磨边(石材磨小圆边、倒边) |  | m | 4.32 | 18.54 |  | 80.09
323 | 040601012004 | 池槽（洗衣池） | (1)池槽（洗衣池） (2)详建施图大样10； (3)烧结煤矸石多孔砖、190×190×90、MU10，M7.5砌筑砂浆； (4)20厚1:3水泥砂浆找平； (5)10厚1:2水泥砂浆结合层； (6)10厚300×600墙面砖 | 座 | 1 | 1470.19 |  | 1470.19
分部分项工程量清单与计价表
工程名称：和睦服务区公厕提升改造工程 | [6 empty] | 第43页 共58页
序号 | 项目编码 | 项目名称 | 项目特征描述 | 计量单位 | 工程量 | 金 额(元)
[6 empty] | 综合单价 |  | 合价
323.1 | 10104012T | 零星砌砖(零星砖砌体) |  | m3 | 0.425 | 637.89 |  | 271.11
323.2 | 10112056T | 零星水泥砂浆找平抹灰(20mm厚) |  | m2 | 4.55 | 57.26 |  | 260.53
323.3 | 10112121T | 内墙零星面砖(水泥砂浆粘贴 密缝) |  | m2 | 4.55 | 178.89 |  | 813.97
323.4 | 10115242 | 石材倒角、磨边(石材磨小圆边、倒边) |  | m | 6.72 | 18.54 |  | 124.58
324 | 01B022001002 | 庭院立牌 | (1)庭院立牌 (2)详 DT-13 庭院立牌节点图； (3)C30混凝土基础； (4)600×600仿古砖，10厚1:2水泥砂浆结合层； (5)M28×150mm地脚螺栓预埋件； (6)316L不锈钢板广告牌（面制茶工艺图形采用亚克力板雕刻） | 个 | 4 | 1956.72 |  | 7826.88
324.1 | 10105001T | 基础(C30预拌非泵送普通混凝土 垫层) |  | m3 | 0.283 | 451.4 |  | 127.74
324.2 | 10105057 | 混凝土调整费(非泵送调整费) |  | m3 | 0.286 | 17.48 |  | 5
324.3 | 10105044T | 其他构件(C30预拌非泵送普通混凝土 小型构件) |  | m3 | 0.506 | 687.76 |  | 348.01
324.4 | 10112121T | 内墙零星面砖(水泥砂浆粘贴 密缝) |  | m2 | 0.948 | 203.63 |  | 193.04
324.5 | 10105125T | 铁件、螺栓(预埋螺栓安装) |  | t | 0.012 | 12523.41 |  | 150.28
324.6 | BC022T | 316L不锈钢板广告牌 |  | 个 | 4 | 1750.7 |  | 7002.82
325 | 01B023001002 | 定制转动广告柜 | (1)定制转动广告柜 (2)详 DT-14 可转动广告柜剖面图； (3)18厚细木工板基层； (4)9厚纸面石膏板基层； (5)满刮腻子二遍； (6)艺术漆，一底两面； (7)2厚不锈钢折边(烤漆仿木纹) | m2 | 13.11 | 1533.51 |  | 20104.33
325.1 | 10112217 | 墙面饰面(细木工板基层) |  | m2 | 18.004 | 76.65 |  | 1380.08
325.2 | 10112215T | 墙面饰面(石膏板基层) |  | m2 | 9.992 | 32.92 |  | 328.91
325.3 | 10114173 | 腻子及其他(刮腻子 墙面 满刮二遍) |  | m2 | 14.91 | 23.62 |  | 352.12
325.4 | BC029T | 艺术漆 |  |  | 14.91 | 58.36 |  | 870.08
325.5 | 10112242T | 墙面饰面(不锈钢面板 墙面) |  | m2 | 4.281 | 330.95 |  | 1416.8
325.6 | BC023T | 艺术灯箱（含广告喷绘、LED灯管、转轴） |  | 个 | 10 | 1575.64 |  | 15756.38
326 | 01B024001002 | 中厅廊架造型 | (1)中厅廊架造型 (2)详 DT-15 中厅柱子节点图； (3)30×30×2.5镀锌方管骨架； | 个 | 1 | 15327.27 |  | 15327.27
分部分项工程量清单与计价表
工程名称：和睦服务区公厕提升改造工程 | [6 empty] | 第44页 共58页
序号 | 项目编码 | 项目名称 | 项目特征描述 | 计量单位 | 工程量 | 金 额(元)
[6 empty] | 综合单价 |  | 合价
|  |  | (4)600×1200墙面砖干挂； (5)3厚仿木纹铝板 |  |  | 0 |  | 0
326.1 | 10106018T | 其他(门套、门架 制作、安装) |  | t | 0.399 | 8553.52 |  | 3412.85
326.2 | 10112174T | 背栓式干挂面砖 |  | m2 | 15.36 | 253.74 |  | 3897.39
326.3 | 10112296T | 柱(梁)面饰面(不锈钢面板 柱帽、柱脚及其他) |  | m2 | 22.3 | 359.51 |  | 8017.04
327 | 01B025001003 | 玻璃钢农耕文明雕塑（2780*1080MM） | (1)玻璃钢农耕文明雕塑；立体浮雕-艺术造型（参效果图）（2780*1080MM） (2)(1)艺术创作与设计 (3)(2)工艺美术师主创、设计师艺术监制 (4)(3)圆雕创作(前期艺术塑造,硬质材料成品制作与安装)，制模定样（玻璃钢塑造成型），面层做农耕塑形做旧效果； (5)(4)人工、材料 | 个 | 1 | 21008.5 |  | 21008.5
327.1 | BC025T | 玻璃钢农耕文明雕塑 |  | 个 | 1 | 21008.5 |  | 21008.5
328 | 01B019001007 | 装饰石墩 | (1)庭院出入口台阶旁石墩（造型参效果图） | 座 | 4 | 1517.27 |  | 6069.09
328.1 | BC019T | 装饰品 |  | 座 | 4 | 1517.27 |  | 6069.09
景观绿化 | [8 empty] | 分项工程(17房屋建筑与装饰)
329 | 050101009004 | 种植土回(换)填 | (1)种植土 (2)平均30cm | m3 | 5.945 | 51.88 |  | 308.42
329.1 | 50101002T | 绿地整理(回填土) |  | m3 | 5.945 | 51.88 |  | 308.42
330 | 010404001009 | 垫层 | (1)5cm细沙夯实 | m3 | 0.895 | 152.72 |  | 136.68
330.1 | 10104069T | 砂垫层 |  | m3 | 0.895 | 152.72 |  | 136.68
331 | 050102001004 | 栽植乔木 | (1)香水樱花 (2)地径7-8cm (3)H250cm，P150cm (4)假植苗 (5)一年（其中成活养护期半年，日常养护期半年） (6)甲方供水，采用人工浇水 | 株 | 10 | 882.93 |  | 8829.33
331.1 | 50101080 | 栽植乔木（带土球） 土球直径40cm以内 |  | 株 | 10 | 13.27 |  | 132.66
331.2 | 50102013T | 单排、独立落叶乔木 米径10cm以内 假植苗（含容器苗、袋装苗）成活养护期半年日常养护期半年 人工浇水 |  | 株 | 10 | 76.01 |  | 760.1
331.3 | BC01T | 香水樱花 |  | 株 | 10 | 793.66 |  | 7936.56
332 | 050102002010 | 栽植灌木 | (1)茶花（含盆） (2)H120cm (3)P60cm (4)一年（其中成活养护期半年，日常养护期半年） | 株 | 14 | 141.14 |  | 1975.92
分部分项工程量清单与计价表
工程名称：和睦服务区公厕提升改造工程 | [6 empty] | 第45页 共58页
序号 | 项目编码 | 项目名称 | 项目特征描述 | 计量单位 | 工程量 | 金 额(元)
[6 empty] | 综合单价 |  | 合价
|  |  | (5)甲方供水，采用人工浇水 (6)陶瓷盆：盆径≧40cm，高度≧50cm |  |  | 0 |  | 0
332.1 | 50101182 | 盆栽植物摆放(盆径40cm以外) |  | 盆 | 14 | 5.03 |  | 70.45
332.2 | 50102071T | 常绿灌木 高度150cm以内 假植苗（含容器苗、袋装苗）成活养护期半年日常养护期半年 人工浇水 |  | 株 | 14 | 19.38 |  | 271.38
332.3 | BC02T | 茶花 |  | 盆 | 14 | 116.72 |  | 1634.09
333 | 050102002011 | 栽植灌木 | (1)多杆千年木（含盆） (2)H120cm (3)P60cm (4)一年（其中成活养护期半年，日常养护期半年） (5)甲方供水，采用人工浇水 (6)陶瓷盆：盆径≧40cm，高度≧50cm | 株 | 7 | 351.22 |  | 2458.53
333.1 | 50101182 | 盆栽植物摆放(盆径40cm以外) |  | 盆 | 7 | 5.03 |  | 35.23
333.2 | 50102071T | 常绿灌木 高度150cm以内 假植苗（含容器苗、袋装苗）成活养护期半年日常养护期半年 人工浇水 |  | 株 | 7 | 19.38 |  | 135.69
333.3 | BC01T | 多杆千年木 |  | 盆 | 7 | 326.8 |  | 2287.62
334 | 050102007009 | 栽植色带 | (1)9株 (2)南天竹 (3)H50cm，P30cm (4)一年（其中成活养护期半年，日常养护期半年） (5)甲方供水，采用人工浇水 | m2 | 7 | 47.03 |  | 329.21
334.1 | 50101156 | 栽植地被植物 高40cm以内 片植 |  | m2 | 7 | 6.66 |  | 46.63
334.2 | 50102118T | 栽植地被植物 片植 假植苗（含容器苗、袋装苗）成活养护期半年日常养护期半年 人工浇水 |  | m2 | 7 | 16.69 |  | 116.82
334.3 | BC03T | 南天竹 |  | 株 | 63 | 2.63 |  | 165.77
335 | 050102007010 | 栽植色带 | (1)49株 (2)肾蕨 (3)H25cm，P20cm (4)一年（其中成活养护期半年，日常养护期半年） (5)甲方供水，采用人工浇水 | m2 | 3.5 | 81.22 |  | 284.26
335.1 | 50101156 | 栽植地被植物 高40cm以内 片植 |  | m2 | 3.5 | 6.66 |  | 23.31
335.2 | 50102118T | 栽植地被植物 片植 假植苗 |  | m2 | 3.5 | 16.69 |  | 58.41
分部分项工程量清单与计价表
工程名称：和睦服务区公厕提升改造工程 | [6 empty] | 第46页 共58页
序号 | 项目编码 | 项目名称 | 项目特征描述 | 计量单位 | 工程量 | 金 额(元)
[6 empty] | 综合单价 |  | 合价
|  | （含容器苗、袋装苗）成活养护期半年日常养护期半年 人工浇水 |  |  |  | 0 |  | 0
335.3 | BC04T | 肾蕨 |  | 株 | 172 | 1.18 |  | 202.55
336 | 050102003004 | 栽植竹类 | (1)紫竹 (2)地径2cm，高度2m (3)一年（其中成活养护期半年，日常养护期半年） (4)甲方供水，采用人工浇水 | 株 | 30 | 19.33 |  | 579.88
336.1 | 50101133 | 栽植竹类（散生竹）(杆径4cm以内) |  | 株 | 30 | 8.98 |  | 269.38
336.2 | 50102086T | 竹类(高度200cm以内) 假植苗（含容器苗、袋装苗）成活养护期半年日常养护期半年 人工浇水 |  | m2 | 3.5 | 8.7 |  | 30.46
336.3 | BC05T | 紫竹 |  | 株 | 30 | 9.34 |  | 280.14
337 | 050102012004 | 铺种草皮 | (1)麦冬 (2)草卷，密铺 (3)一年（其中成活养护期半年，日常养护期半年） (4)甲方供水，采用人工浇水 | m2 | 17.9 | 64.03 |  | 1146.17
337.1 | 50101162T | 草皮类(铺植草皮 满铺) |  | m2 | 17.9 | 53.5 |  | 957.62
337.2 | 50102121T | 草坪类(草坪 满铺) 假植苗（含容器苗、袋装苗）成活养护期半年日常养护期半年 人工浇水 |  | m2 | 17.9 | 10.53 |  | 188.56
338 | 050202004010 | 点(散)布大卵石 | (1)φ300~800 (2)1t散置 | m2 |  | 0 |  | 0
338.1 | 50103012T | 嵌草面层(嵌草卵石) |  | m2 |  | 41.82 |  | 0
339 | 050202004011 | 点(散)布大卵石 | (1)φ100~300 (2)1t散置 | m2 |  | 0 |  | 0
339.1 | 50103012T | 嵌草面层(嵌草卵石) |  | m2 |  | 62.52 |  | 0
340 | 050301005003 | 点风景石 | (1)石料种类:精选河卵石（或溪石） (2)石料规格、重量:φ300~800 (3)砂浆配合比:散置 | t | 1 | 854.85 |  | 854.85
340.1 | 50105027T | 布置景石(单块质量1t以内) |  | t | 1 | 854.85 |  | 854.85
341 | 050301005004 | 点风景石 | (1)石料种类:精选河卵石（或溪石） (2)石料规格、重量:φ100~300 (3)砂浆配合比:散置 | t | 0.5 | 770.18 |  | 385.09
341.1 | 50105027T | 布置景石(单块质量1t以内) |  | t | 0.5 | 770.18 |  | 385.09
不计费不计税项目 | [8 empty] | 分项工程(17房屋建筑与装饰)
342 | 01B015 | 商品混凝土运距补差 |  | m3 | 54.729 | 115.92 |  | 6344.18
342.1 | BC1 | 商品混凝土运距补差 |  | m3 | 54.729 | 115.92 |  | 6344.18
343 | 01B016 | 高速公路通行费（商品混凝土） |  | m3 | 54.729 | 25.87 |  | 1415.86
分部分项工程量清单与计价表
工程名称：和睦服务区公厕提升改造工程 | [6 empty] | 第47页 共58页
序号 | 项目编码 | 项目名称 | 项目特征描述 | 计量单位 | 工程量 | 金 额(元)
[6 empty] | 综合单价 |  | 合价
343.1 | BC1 | 高速公路通行费（商品混凝土） |  | m3 | 54.729 | 25.87 |  | 1415.86
344 | 01B019 | 临时公厕 |  | 套 | 5 | 2760 |  | 13800
344.1 | BC1 | 临时公厕 |  | 套 | 5 | 2760 |  | 13800
345 | 01B020 | 临时公厕导向标识标牌 |  | 个 | 5 | 460 |  | 2300
345.1 | BC1 | 临时公厕导向标识标牌 |  | 个 | 5 | 460 |  | 2300
346 | 01B021 | 空气能热水器（容积120升） |  | 台 | 1 | 11040 |  | 11040
346.1 | BC1 | 空气能热水器（容积120升） |  | 台 | 1 | 11040 |  | 11040
安装工程（B区） | [8 empty] | 单位工程(17安装)
配电箱安装工程 | [8 empty] | 分项工程(17安装)
347 | 030404017006 | 配电箱 | (1)名称:成套配电箱安装AL1 (2)安装方式:悬挂式 | 台 | 1 | 5553.63 |  | 5553.63
347.1 | 30402077T | 成套配电箱安装AL1 |  | 台 | 1 | 5553.63 |  | 5553.63
配管配线工程 | [8 empty] | 分项工程(17安装)
348 | 030411001138 | 配管（照明） | (1)材质:PC阻燃导线管 (2)规格:外径≤16mm (3)名称:配管 (4)配置形式:暗配 | m | 510.67 | 8.34 |  | 4261.24
348.1 | 30412185 | 砖、混凝土结构暗配(外径≤16mm) |  | m | 510.67 | 8.34 |  | 4261.24
349 | 030413002045 | 凿(压)槽（照明） | (1)规格:(宽mm×深mm70×70) (2)类型:砖、混凝土结构 (3)名称:凿(压)槽 (4)填充(恢复)方式:水泥砂浆粉刷 | m | 111.4 | 21.68 |  | 2415.64
349.1 | 31011156T | 砖结构(宽mm×深mm70×70) |  | m | 111.4 | 21.68 |  | 2415.64
350 | 030411001139 | 配管 | (1)材质:金属软管敷设 (2)规格:内径≤20mm 每根长≤0.5m (3)名称:配管 (4)配置形式: 暗配 | m | 60.5 | 40.85 |  | 2471.3
350.1 | 30412227 | 金属软管敷设(内径≤20mm 每根长≤0.5m) |  | m | 60.5 | 40.85 |  | 2471.3
351 | 030411004109 | 配线 | (1)材质:铜芯线 (2)型号:WDZB-BYJ-2.5 (3)配线形式:管内配线 (4)配线部位:照明线路 | m | 1649.71 | 5 |  | 8241.3
351.1 | 30413005T | 穿照明线WDZB-BYJ-2.5 |  | 单线 | 1649.71 | 5 |  | 8241.3
352 | 030411001140 | 配管 (插座） | (1)材质:配管 (2)规格:外径≤16mm (3)名称:配管 (4)配置形式:暗配 | m | 256.76 | 8.34 |  | 2142.51
352.1 | 30412185 | 砖、混凝土结构暗配(外径≤16mm) |  | m | 256.76 | 8.34 |  | 2142.51
353 | 030411001141 | 配管(插座） | (1)材质:PC阻燃管 (2)规格:(外径≤25mm) (3)名称:导线管 (4)敷设方式:暗敷设 | m | 88.27 | 13.25 |  | 1169.4
353.1 | 30412187T | 砖、混凝土结构暗配(外径≤ |  | m | 88.27 | 13.25 |  | 1169.4
分部分项工程量清单与计价表
工程名称：和睦服务区公厕提升改造工程 | [6 empty] | 第48页 共58页
序号 | 项目编码 | 项目名称 | 项目特征描述 | 计量单位 | 工程量 | 金 额(元)
[6 empty] | 综合单价 |  | 合价
25mm)
354 | 030411001142 | 配管 | (1)材质:钢管 (2)规格:公称直径≤80DN (3)名称:配管 (4)配置形式:明配 | m | 35 | 112.99 |  | 3954.48
354.1 | 30412083T | 砖、混凝土结构明配 公称直径≤80DN |  | m | 35 | 112.99 |  | 3954.48
355 | 030411004110 | 配线（插座） | (1)材质:铜芯线 (2)型号:导线截面≤2.5mm2 (3)配线部位:插座 | m | 819.78 | 4.38 |  | 3589.98
355.1 | 30413024T | 穿动力线(铜芯 导线截面≤2.5mm2) |  | 单线 | 819.78 | 4.38 |  | 3589.98
356 | 030411004111 | 配线 | (1)材质:铜芯 (2)规格:导线截面≤4mm2 (3)名称:配线 (4)配线形式:管内配线 | m | 456.35 | 4.3 |  | 1960.66
356.1 | 30413025 | 穿动力线(铜芯 导线截面≤4mm2) |  | 单线 | 456.35 | 4.3 |  | 1960.66
357 | 030411004112 | 配线 | (1)材质:铜芯 (2)名称:电缆 (3)型号:WDZB-YJY0.6/1.0KV-4×50+1×25 (4)配线部位:外线对接室内配电箱 | m | 36.5 | 157.17 |  | 5736.81
357.1 | 30413031T | 穿动力线(铜芯 WDZB-YJY0.6/1.0KV-4×50+1×25) |  | 单线 | 36.5 | 157.17 |  | 5736.81
358 | 030413002046 | 凿(压)槽（插座） | (1)规格:(宽mm×深mm70×70) (2)类型:砖、混凝土结构 (3)名称:凿(压)槽 (4)填充(恢复)方式:水泥砂浆粉刷 | m | 57.9 | 21.68 |  | 1255.52
358.1 | 31011156T | 砖结构(宽mm×深mm70×70) |  | m | 57.9 | 21.68 |  | 1255.52
359 | 030408006023 | 电力电缆头 | (1)规格:电缆截面50mm2 (2)名称:电力电缆终端头 (3)安装部位:室内 (4)电压等级(kV):1KV以下 (5)材质、类型:铜芯、 热（冷）缩式 | 个 | 8 | 167.88 |  | 1343.05
359.1 | 30409224 | 1KV以下室内干包式铜芯电力电缆(电缆截面≤50mm2) |  | 个 | 8 | 167.88 |  | 1343.05
360 | 030408006024 | 电力电缆头 | (1)规格:电缆截面35mm2 (2)名称:电力电缆终端头 (3)安装部位:室内 (4)电压等级(kV):1KV以下 (5)材质、类型:铜芯、 | 个 | 2 | 136.12 |  | 272.25
分部分项工程量清单与计价表
工程名称：和睦服务区公厕提升改造工程 | [6 empty] | 第49页 共58页
序号 | 项目编码 | 项目名称 | 项目特征描述 | 计量单位 | 工程量 | 金 额(元)
[6 empty] | 综合单价 |  | 合价
|  |  | 热（冷）缩式 |  |  | 0 |  | 0
360.1 | 30409223 | 1KV以下室内干包式铜芯电力电缆(电缆截面≤35mm2) |  | 个 | 2 | 136.12 |  | 272.25
361 | 030409008006 | 等电位端子箱、测试板 |  | 台/块 | 2 | 85.02 |  | 170.03
361.1 | 30410084 | 等电位装置安装(总等电位端子箱 暗装) |  | 个 | 2 | 85.02 |  | 170.03
362 | 030414002006 | 送配电装置系统 |  | 系统 | 1 | 289.25 |  | 289.25
362.1 | 30417028 | 输配电装置系统调试(≤1kV交流供电) |  | 系统 | 1 | 289.25 |  | 289.25
电气照明器具工程(含灯具与开关插座) | [8 empty] | 分项工程(17安装)
363 | 030412005006 | 荧光灯 | (1)规格:24W (2)名称:铝合金吊线灯100*1200*40 | 套 | 42 | 230.97 |  | 9700.57
363.1 | 30414205T | 铝合金吊线灯100*1200*40 24W |  | 套 | 42 | 230.97 |  | 9700.57
364 | 030404033034 | 风扇 | (1)名称:民用电器安装(风扇安装) (2)安装方式:风扇安装 吊挂式 | 台 | 8 | 261.55 |  | 2092.37
364.1 | 30415073T | 民用电器安装(风扇安装 吊挂式) |  | 台 | 8 | 261.55 |  | 2092.37
365 | 030404033035 | 风扇（吊顶排气扇） | (1)名称:民用电器安装(风扇安装 排气扇) (2)安装方式:吊顶嵌入式 | 台 | 8 | 314.08 |  | 2512.63
365.1 | 30415073T | 民用电器安装(风扇安装 排气扇) |  | 台 | 8 | 314.08 |  | 2512.63
366 | 030412004115 | 装饰灯 | (1)名称:3.5寸LED筒灯 (2)型号:色温6000K，功率9W | 套 | 46 | 37.73 |  | 1735.54
366.1 | 30414163T | 3.5寸LED筒灯，色温6000K，功率9W |  | 套 | 46 | 37.73 |  | 1735.54
367 | 030412004116 | 装饰灯 | (1)名称:吸顶灯 (2)规格:灯罩周长≤800mm (3)安装形式:暗装 | 套 | 1 | 231.44 |  | 231.44
367.1 | 30414001 | 吸顶灯具安装(灯罩周长≤800mm) |  | 套 | 1 | 231.44 |  | 231.44
368 | 030412004117 | 装饰灯 | (1)名称:定制条形灯 (2)规格:60×30mm (3)安装形式:吊顶嵌入式 | m | 28.46 | 215.92 |  | 6145.2
368.1 | 101BC001T | 定制成品灯(条形灯） |  | m | 28.46 | 215.92 |  | 6145.2
369 | 030404034045 | 照明开关 | (1)名称:暗装一位单控开关 (2)安装方式:暗装 | 个 | 14 | 17.23 |  | 241.24
369.1 | 30414284T | 暗装一位单控开关 |  | 套 | 14 | 17.23 |  | 241.24
370 | 030404034046 | 照明开关 | (1)名称:暗装二位单控开关 (2)安装方式:暗装 | 个 | 11 | 19.85 |  | 218.39
370.1 | 30414284T | 暗装二位单控开关 |  | 套 | 11 | 19.85 |  | 218.39
371 | 030404034047 | 照明开关 | (1)名称:暗装三位单控 | 个 | 1 | 22.11 |  | 22.11
分部分项工程量清单与计价表
工程名称：和睦服务区公厕提升改造工程 | [6 empty] | 第50页 共58页
序号 | 项目编码 | 项目名称 | 项目特征描述 | 计量单位 | 工程量 | 金 额(元)
[6 empty] | 综合单价 |  | 合价
|  |  | 开关 (2)安装方式:暗装 |  |  | 0 |  | 0
371.1 | 30414284T | 暗装三位单控开关 |  | 套 | 1 | 22.11 |  | 22.11
372 | 030404034048 | 风速调控开关 | (1)名称:风扇调速开关) | 个 | 8 | 14.9 |  | 119.23
372.1 | 30415027T | 集中空调开关、请勿打扰装置安装(风扇调速开关) |  | 套 | 8 | 14.9 |  | 119.23
373 | 030404035034 | 插座（残疾人洗手间） | (1)名称:(无线传输报警按钮) | 个 | 2 | 35.85 |  | 71.7
373.1 | 30507029 | 入侵探测器(无线传输报警按钮) |  | 套 | 2 | 35.85 |  | 71.7
374 | 030404035035 | 插座 （残疾人） | (1)名称:警铃、声光报警器安装(声光报警器 | 个 | 2 | 159.02 |  | 318.04
374.1 | 30904013 | 警铃、声光报警器安装(声光报警器) |  | 个 | 2 | 159.02 |  | 318.04
375 | 030404035036 | 插座 | (1)名称:5孔插座 (2)安装方式:暗装 | 个 | 65 | 20.95 |  | 1361.65
375.1 | 30414305 | 安全型插座（暗装）5孔插座 |  | 套 | 65 | 20.95 |  | 1361.65
376 | 030411006045 | 接线盒 | (1)材质:塑料 (2)名称:灯头盒 (3)安装形式:暗装 | 个 | 109 | 5.56 |  | 605.69
376.1 | 30413198T | 灯头盒 |  | 个 | 109 | 5.56 |  | 605.69
377 | 030411006046 | 接线盒 | (1)材质:塑料 (2)名称:开关盒 (3)安装形式:暗装 | 个 | 73 | 6.72 |  | 490.27
377.1 | 30413192T | 开关 \插座盒 |  | 个 | 73 | 6.72 |  | 490.27
378 | 030404033036 | 风扇 | (1)名称:轴流风扇 (2)型号:风机φ500 | 台 | 8 | 325.75 |  | 2606.03
378.1 | 30415073T | 民用电器安装(风扇安装 排气扇)轴流风扇 |  | 台 | 8 | 325.75 |  | 2606.03
379 | 030412004118 | 装饰灯 （洗手区吊顶） | (1)名称:滑轨式磁吸灯 (2)安装形式:嵌入式 | 套 | 1 | 526.81 |  | 526.81
379.1 | 30414167T | 点光源艺术装饰灯具安装(滑轨式射灯) |  | 套 | 1 | 177.85 |  | 177.85
379.2 | 30414168T | 点光源艺术装饰灯具安装(滑轨) |  | m | 8.3 | 42.04 |  | 348.97
380 | 030404031006 | 小电器 | (1)名称:壁挂式全自动感应烘手机 (2)型号:（5～7秒速干） | 个/套/台/ | 3 | 443.5 |  | 1330.51
380.1 | 101BC001T | 壁挂式全自动感应烘手机 |  | 项 | 3 | 443.5 |  | 1330.51
381 | 030412004119 | 装饰灯 | (1)名称:灭蚊灯 (2)型号:荧光管，功率30W (3)安装形式:吊装式 | 套 | 5 | 194.91 |  | 974.56
381.1 | 30414163T | 灭蚊灯，荧光管，功率30W |  | 套 | 5 | 194.91 |  | 974.56
一层弱电及备用照明工程 | [8 empty] | 分项工程(17安装)
382 | 030411001143 | 钢管敷设SC15 | (1)材质:钢管 (2)规格:设SC15 (3)名称:配管 (4)配置形式:砖、混凝 | m | 93.14 | 13.27 |  | 1235.63
分部分项工程量清单与计价表
工程名称：和睦服务区公厕提升改造工程 | [6 empty] | 第51页 共58页
序号 | 项目编码 | 项目名称 | 项目特征描述 | 计量单位 | 工程量 | 金 额(元)
[6 empty] | 综合单价 |  | 合价
|  |  | 土结构暗配 |  |  | 0 |  | 0
382.1 | 30412034 | 钢管敷设(砖、混凝土结构暗配 公称直径≤15mm) |  | m | 93.14 | 13.27 |  | 1235.63
383 | 030411001144 | 配管 | (1)规格:DN25每根长≤1m (2)名称:金属软管 | m | 25 | 40.85 |  | 1021.2
383.1 | 30412227 | 金属软管敷设(内径≤20mm 每根长≤0.5m) |  | m | 25 | 40.85 |  | 1021.2
384 | 030411004113 | 配线 | (1)材质:铜芯线 (2)型号:WDZB-BYJ-2.5 (3)配线形式:管内配线 (4)配线部位:照明线路 | m | 406.65 | 5 |  | 2031.46
384.1 | 30413005T | 穿照明线WDZB-BYJ-2.5 |  | 单线 | 406.65 | 5 |  | 2031.46
385 | 030411001145 | 配管 (插座） | (1)材质:PC阻燃管 (2)规格:(外径≤16mm) (3)名称:配管 (4)配置形式:暗配 | m | 140.66 | 8.34 |  | 1173.73
385.1 | 30412185 | 砖、混凝土结构暗配(外径≤16mm) |  | m | 140.66 | 8.34 |  | 1173.73
386 | 030413002047 | 凿(压)槽（插座） | (1)规格:(宽mm×深mm70×70) (2)类型:砖、混凝土结构 (3)名称:凿(压)槽 (4)填充(恢复)方式:水泥砂浆粉刷 | m | 33 | 21.68 |  | 715.59
386.1 | 31011156T | 砖结构(宽mm×深mm70×70) |  | m | 33 | 21.68 |  | 715.59
387 | 030411004114 | 配线（插座） | (1)材质:铜芯线 (2)型号:导线截面≤2.5mm2 (3)配线部位:插座 | m | 444.48 | 4.38 |  | 1946.46
387.1 | 30413024T | 穿动力线(铜芯 导线截面≤2.5mm2) |  | 单线 | 444.48 | 4.38 |  | 1946.46
388 | 030412004120 | 装饰灯，1*28W(LED光源，自带蓄电池，应急时间＞180min,2500LM,持续式可控型，若潮湿处需IP54） | (1)名称:消防应急照明灯具-吸顶 (2)1*28W(LED光源，自带蓄电池，应急时间＞180min,2500LM,持续式可控型，若潮湿处需IP54） (3)安装形式:吸顶 | 套 | 36 | 232 |  | 8351.87
388.1 | 30414156T | 消防应急照明灯具-吸顶 |  | 套 | 36 | 232 |  | 8351.87
389 | 030412004121 | 装饰灯 | (1)名称:消防应急标志灯具-安全出口 (2)型号:1W (3)安装形式:门框上方0.2m挂装 | 套 | 10 | 232 |  | 2319.96
389.1 | 30414156T | 消防应急标志灯具-安全出口 1W |  | 套 | 10 | 232 |  | 2319.96
390 | 030412004122 | 装饰灯 | (1)名称:消防应急标志灯具-疏散出口 (2)型号:1W (3)安装形式:门框上方0.2m挂装 | 套 | 10 | 141.22 |  | 1412.2
分部分项工程量清单与计价表
工程名称：和睦服务区公厕提升改造工程 | [6 empty] | 第52页 共58页
序号 | 项目编码 | 项目名称 | 项目特征描述 | 计量单位 | 工程量 | 金 额(元)
[6 empty] | 综合单价 |  | 合价
390.1 | 30414156T | 消防应急标志灯具-疏散出口 1W |  | 套 | 10 | 141.22 |  | 1412.2
391 | 030412004123 | 装饰灯 | (1)名称:有无人示意灯 (2)安装形式:暗装 | 套 | 41 | 167.16 |  | 6853.72
391.1 | 30414156T | 洗手间门有无人示意灯 |  | 套 | 41 | 167.16 |  | 6853.72
392 | 030411006047 | 接线盒 | (1)材质:塑料 (2)名称:灯头盒 (3)安装形式:暗装 | 个 | 56 | 5.56 |  | 311.18
392.1 | 30413198T | 灯头盒 |  | 个 | 56 | 5.56 |  | 311.18
393 | 030411006048 | 接线盒 | (1)材质:塑料 (2)名称:开关盒 (3)安装形式:暗装 | 个 | 38 | 6.72 |  | 255.21
393.1 | 30413192T | 开关 \插座盒 |  | 个 | 38 | 6.72 |  | 255.21
394 | 030904007006 | 消防广播(扬声器) | (1)名称:消防广播 (2)安装方式:嵌入式 (3)功率:扬声器 吸顶式(3W-5W)) | 个 | 6 | 264.11 |  | 1584.68
394.1 | 30904021T | 消防广播(扬声器)安装(扬声器 吸顶式(3W-5W)) |  | 个 | 6 | 264.11 |  | 1584.68
395 | 030411001146 | 配管 | (1)材质:焊接钢管 (2)规格:公称直径≤25mm) (3)名称:配管 (4)配置形式:暗装 | m | 69.9 | 20.08 |  | 1403.85
395.1 | 30412036 | 钢管敷设(砖、混凝土结构暗配 公称直径≤25mm) |  | m | 69.9 | 20.08 |  | 1403.85
396 | 030502005006 | 双绞线缆 | (1)规格:UTP6 (2)名称:六类非屏蔽双绞线 (3)敷设方式:桥架内敷设 (4)线缆对数:4对 | m | 157.2 | 5.99 |  | 941.5
396.1 | 30502021T | 双绞线缆(管内穿放 ≤4对)Cat 6 |  | m | 157.2 | 5.99 |  | 941.5
397 | 030502012023 | 信息插座 | (1)规格:单口 (2)名称:网络信息插座 (3)安装方式:明装 (4)底盒材质、规格:钢制86盒 | 个/块 | 2 | 23.47 |  | 46.94
397.1 | 30502056T | 单口网络信息插座 |  | 个 | 2 | 15.2 |  | 30.4
397.2 | 30502051T | 安装信息插座底盒(接线盒)(明装) |  | 个 | 2 | 8.27 |  | 16.54
398 | 030502012024 | 信息插座 | (1)规格:单口 (2)名称:网络信息插座 (3)安装方式:明装 (4)底盒材质、规格:钢制86盒 | 个/块 | 2 | 23.47 |  | 46.94
398.1 | 30502056T | TV插座 |  | 个 | 2 | 15.2 |  | 30.4
398.2 | 30502051T | 安装信息插座底盒(接线盒)(明装) |  | 个 | 2 | 8.27 |  | 16.54
399 | 030701003001 | 空调器 1匹空调 | (1) 1匹空调 (2)挂式 | 台 | 1 | 2555.33 |  | 2555.33
399.1 | 30701015T | 墙上式空调器安装质量≤0.1 |  | 台 | 1 | 2555.33 |  | 2555.33
分部分项工程量清单与计价表
工程名称：和睦服务区公厕提升改造工程 | [6 empty] | 第53页 共58页
序号 | 项目编码 | 项目名称 | 项目特征描述 | 计量单位 | 工程量 | 金 额(元)
[6 empty] | 综合单价 |  | 合价
5t
室外防雷接地装置工程 | [8 empty] | 分项工程(17房屋建筑与装饰)
400 | 030409001006 | 接地极 | (1)规格:角钢接地极 (普通土) 50*50*5mm (2)材质:镀锌钢材 | 根/块 | 6 | 74.92 |  | 449.55
400.1 | 30410052T | 接地极（板）制作与安装(角钢接地极 普通土) |  | 根 | 6 | 74.92 |  | 449.55
401 | 030409003006 | 避雷引下线 | (1)名称:避雷引下线 (2)材质:钢材 (3)规格:40×40×4mm镀锌角铁 (4)安装部位:柱钢筋与圈梁钢筋 (5)安装形式:暗装 | 处 | 6 | 43.03 |  | 258.17
401.1 | 30410042T | 避雷引下线敷设(利用建筑结构钢筋引下) |  | 处 | 6 | 9.77 |  | 58.62
401.2 | 30410047 | 避雷网安装(柱钢筋与圈梁钢筋焊接) |  | 处 | 6 | 33.26 |  | 199.55
402 | 040401003006 | 竖井开挖 ；接地引下线（槽坑开挖） | (1)开挖断面:1.5×1×1m (2)接地引下线:接地引下线（槽坑开挖） | m3 | 9 | 21.92 |  | 197.31
402.1 | 10101006 | 人工挖一般土方(三类土 基深2m以内) |  | m3 | 9 | 21.92 |  | 197.31
403 | 081202001006 | 剔除混凝土保护层 | (1)拆除部位:柱钢筋与圈梁钢筋（保护层） (2)结构形式:混凝土 | 点 | 6 | 83.4 |  | 500.39
403.1 | 101BC001T | 剔除混凝土保护层 |  | 点 | 6 | 83.4 |  | 500.39
404 | 011108004006 | 水泥砂浆零星项目 | (1)工程部位:柱钢筋与圈梁钢筋（保护层） (2)找平层厚度、砂浆配合比:1:2 M45(42.5) 砂子4.75mm 稠度50~70mm (3)面层厚度、砂浆厚度:50~70mm | 点 | 6 | 53.59 |  | 321.54
404.1 | 10111120T | 零星项目水泥砂浆面层（修补接地极焊接剔除点） |  | 点 | 6 | 53.59 |  | 321.54
405 | 030409005023 | 避雷网 | (1)规格:Φ16圆钢 (2)材质:圆钢 (3)名称:避雷网安装 (4)安装形式:焊接安装 | m | 190.28 | 19.96 |  | 3798.75
405.1 | 30410044 | 避雷网安装(沿混凝土块敷设) |  | m | 190.28 | 19.96 |  | 3798.75
406 | 030409005024 | 避雷网 | (1)规格:Φ16圆钢 (2)材质:圆钢 (3)名称:接地测试点安装 (4)安装形式:暗装 | 处 | 2 | 17.77 |  | 35.55
406.1 | 30410048 | 避雷网安装(接地测试点安装) |  | 处 | 2 | 17.77 |  | 35.55
给水系统 | [8 empty] | 分项工程(17安装)
407 | 031001006111 | 塑料管 （热水管） | (1)介质:热水管 (2)安装部位:室内 | m | 45.58 | 31.78 |  | 1448.38
分部分项工程量清单与计价表
工程名称：和睦服务区公厕提升改造工程 | [6 empty] | 第54页 共58页
序号 | 项目编码 | 项目名称 | 项目特征描述 | 计量单位 | 工程量 | 金 额(元)
[6 empty] | 综合单价 |  | 合价
|  |  | (3)连接形式:热熔连接 (4)材质、规格:PPR De32 (5)压力试验及吹、洗设计要求:水压力试验、消毒、冲洗 |  |  | 0 |  | 0
407.1 | 31001317T | 室内 PPR(热熔连接) De32 |  | m | 45.58 | 31.2 |  | 1421.97
407.2 | 31011135 | 管道消毒、冲洗(公称直径32mm以内) |  | m | 45.58 | 0.58 |  | 26.42
408 | 031208002006 | 管道绝热 | (1)绝热材料品种:橡塑管壳安装 (2)绝热厚度:25mm (3)管道外径:管道 DN50mm以下 | m3 | 0.101 | 1724.48 |  | 174.17
408.1 | 31104341 | 橡塑管壳安装(管道)(管道 DN50mm以下) |  | m3 | 0.101 | 1724.48 |  | 174.17
409 | 031001006112 | 塑料管 | (1)介质:给水 (2)安装部位:室内 (3)连接形式:热熔连接 (4)材质、规格:PPR De32 (5)压力试验及吹、洗设计要求:水压力试验、消毒、冲洗 | m | 131.273 | 31.78 |  | 4171.44
409.1 | 31001317T | 室内 PPR(热熔连接) De32 |  | m | 131.273 | 31.2 |  | 4095.35
409.2 | 31011135 | 管道消毒、冲洗(公称直径32mm以内) |  | m | 131.273 | 0.58 |  | 76.08
410 | 031001006113 | 塑料管 | (1)介质:给水 (2)安装部位:室内 (3)连接形式:热熔连接 (4)材质、规格:PPR De25 (5)压力试验及吹、洗设计要求:水压力试验、消毒、冲洗 | m | 37.18 | 28.65 |  | 1065.17
410.1 | 31001316T | 室内 PPR(热熔连接) De25 |  | m | 37.18 | 28.11 |  | 1044.98
410.2 | 31011134 | 管道消毒、冲洗(公称直径25mm以内) |  | m | 37.18 | 0.54 |  | 20.18
411 | 031001006114 | 塑料管 | (1)介质:给水 (2)安装部位:室内 (3)连接形式:热熔连接 (4)材质、规格:PPR De20 (5)压力试验及吹、洗设计要求:水压力试验、消毒、冲洗 | m | 52.3 | 26.34 |  | 1377.56
411.1 | 31001315T | 室内 PPR(热熔连接) De20 |  | m | 52.3 | 25.83 |  | 1351.09
411.2 | 31011133 | 管道消毒、冲洗(公称直径20mm以内) |  | m | 52.3 | 0.51 |  | 26.47
412 | 030413002048 | 凿(压)槽 | (1)名称:砖结构(宽mm×深mm70×70) | m | 60.25 | 21.79 |  | 1313.13
412.1 | 31011156 | 砖结构(宽mm×深mm70×70) |  | m | 60.25 | 21.79 |  | 1313.13
413 | 031003001045 | 螺纹阀门 | (1)连接形式:螺纹连接 (2)材质:铜质 | 个 | 1 | 247.68 |  | 247.68
分部分项工程量清单与计价表
工程名称：和睦服务区公厕提升改造工程 | [6 empty] | 第55页 共58页
序号 | 项目编码 | 项目名称 | 项目特征描述 | 计量单位 | 工程量 | 金 额(元)
[6 empty] | 综合单价 |  | 合价
|  |  | (3)规格、压力等级:DN75截止阀 (4)类型:截止阀 |  |  | 0 |  | 0
413.1 | 31005008T | 螺纹阀门安装DN75截止阀 |  | 个 | 1 | 247.68 |  | 247.68
414 | 031003001046 | 螺纹阀门 | (1) (2)焊接方法: 焊接 (3)材质:铜质 (4)规格、压力等级:DN75止回阀 | 个 | 1 | 247.68 |  | 247.68
414.1 | 31005008 | 螺纹阀门安装 、DN75止回阀 |  | 个 | 1 | 247.68 |  | 247.68
415 | 031003013006 | 水表 | (1)连接形式:螺纹连接 (2)安装部位(室内外):室内 (3)型号、规格:普通水表 DN50 | 个 | 1 | 269.15 |  | 269.15
415.1 | 31005311 | 普通水表安装(螺纹连接)(公称直径50mm以内) |  | 个 | 1 | 269.15 |  | 269.15
416 | 031003001047 | 螺纹阀门 | (1)连接形式:螺纹连接 (2)材质:铜质 (3)规格、压力等级:DN32 (4)类型:闸阀 | 个 | 30 | 69.29 |  | 2078.56
416.1 | 31005004 | 螺纹阀门安装(公称直径32mm以内) |  | 个 | 30 | 69.29 |  | 2078.56
417 | 031003001048 | 螺纹阀门 | (1)连接形式:螺纹连接 (2)材质:铜质 (3)规格、压力等级:DN32 (4)类型:闸阀 | 个 | 1 | 49.78 |  | 49.78
417.1 | 31005003 | 螺纹阀门安装(公称直径25mm以内) |  | 个 | 1 | 49.78 |  | 49.78
排水系统 | [8 empty] | 分项工程(17安装)
418 | 031001006129 | 塑料管 | (1)连接形式:粘接 (2)安装部位:室外污水管道 (3)介质:PVC- (4)材质、规格:315mm以内 | m | 28.94 | 196.47 |  | 5685.73
418.1 | 31001367 | 室内塑料排水管(粘接) 外径(315mm以内 |  | m | 28.94 | 196.47 |  | 5685.73
419 | 031001006130 | 塑料管 | (1)连接形式:粘接) (2)安装部位:室内排污 (3)介质:PVC (4)外径250mm以内 | m | 53.97 | 118.66 |  | 6404.17
419.1 | 31001366 | 室内塑料排水管(粘接) 外径250mm以内 |  | m | 53.97 | 118.66 |  | 6404.17
420 | 031001006131 | 塑料管 | (1)连接形式:(承插粘接) (2)安装部位: 室内排污 (3)介质:PVC-U (4)材质、规格:De200 | m | 5.6 | 115.03 |  | 644.16
420.1 | 31001365 | 室内PVC-U(承插粘接) De200 |  | m | 5.6 | 115.03 |  | 644.16
421 | 031001006132 | 塑料管 | (1)连接形式:粘接 | m | 25.73 | 81.75 |  | 2103.46
分部分项工程量清单与计价表
工程名称：和睦服务区公厕提升改造工程 | [6 empty] | 第56页 共58页
序号 | 项目编码 | 项目名称 | 项目特征描述 | 计量单位 | 工程量 | 金 额(元)
[6 empty] | 综合单价 |  | 合价
|  |  | (2)安装部位:室内 (3)介质:污水、废水 (4)材质、规格:PVC-U排水管 De160 (5)压力试验及吹、洗设计要求:灌水试验 |  |  | 0 |  | 0
421.1 | 31001364 | 室内 PVC-U(承插粘接) De160 |  | m | 25.73 | 81.75 |  | 2103.46
422 | 031001006133 | 塑料管 | (1)连接形式:粘接 (2)安装部位:室内 (3)介质:污水、废水 (4)材质、规格:PVC-U排水管 De110 (5)压力试验及吹、洗设计要求:灌水试验 | m | 87.68 | 56.27 |  | 4933.51
422.1 | 31001363 | 室内 PVC-U(承插粘接) De110 |  | m | 87.68 | 56.27 |  | 4933.51
423 | 031001006134 | 塑料管 | (1)连接形式:粘接 (2)安装部位:室内 (3)介质:污水、废水 (4)材质、规格:塑料排水管 外径75mm以内 (5)压力试验及吹、洗设计要求:灌水试验 | m | 22.4 | 42.44 |  | 950.65
423.1 | 31001362 | 室内塑料排水管(粘接) 外径75mm以内 |  | m | 22.4 | 42.44 |  | 950.65
424 | 031004004008 | 洗涤盆 | (1)规格、类型:其他成品卫生器具(成品拖布池安装) | 组 | 1 | 441.2 |  | 441.2
424.1 | 31006051 | 其他成品卫生器具(成品拖布池安装) |  | 套 | 1 | 441.2 |  | 441.2
425 | 031004014008 | 给、排水附(配)件 | (1)型号、规格:地漏 DN50 | 个 | 2 | 33.44 |  | 66.88
425.1 | 31006097T | 地漏 DN50 |  | 个 | 2 | 33.44 |  | 66.88
426 | 031004007010 | 小便器 | (1)规格、类型:壁挂式小便器安装(脚踏阀开关) | 组 | 25 | 704.61 |  | 17615.24
426.1 | 31006047T | 壁挂式小便器安装(感应开关 埋入式) |  | 套 | 25 | 704.61 |  | 17615.24
427 | 031004006035 | 大便器 | (1)规格、类型:蹲式大便器安装(低位水箱) | 组 | 43 | 409.97 |  | 17628.73
427.1 | 31006039T | 蹲式大便器安装(低位水箱) |  | 套 | 43 | 409.97 |  | 17628.73
428 | 031004006036 | 大便器 | (1)规格、类型:坐式大便器安装(连体水箱) | 套 | 4 | 746.73 |  | 2986.91
428.1 | 31006042 | 坐式大便器安装(连体水箱) |  | 套 | 4 | 746.73 |  | 2986.91
429 | 031004003027 | 洗脸盆 | (1)规格、类型:混合冷热龙头 | 组 | 11 | 314.8 |  | 3462.76
429.1 | 31006022T | 混合冷热龙头 |  | 组 | 11 | 314.8 |  | 3462.76
430 | 031004003028 | 洗脸盆 | (1)组装形式:立柱式 (2)材质:瓷质 | 组 | 2 | 562.48 |  | 1124.96
430.1 | 31006019T | 洗脸盆(立柱式 冷热水) |  | 组 | 2 | 562.48 |  | 1124.96
431 | 031004010008 | 淋浴器 | (1)材质、规格:不锈钢（电镀） | 套 | 3 | 260.28 |  | 780.83
分部分项工程量清单与计价表
工程名称：和睦服务区公厕提升改造工程 | [6 empty] | 第57页 共58页
序号 | 项目编码 | 项目名称 | 项目特征描述 | 计量单位 | 工程量 | 金 额(元)
[6 empty] | 综合单价 |  | 合价
|  |  | (2)附件名称、数量:成套淋浴器 |  |  | 0 |  | 0
431.1 | 31006060 | 成套淋浴器(手动开关 冷热水) |  | 套 | 3 | 260.28 |  | 780.83
432 | 040504003004 | 塑料检查井 | (1)C15砼垫层 100mm (2)塑料井 直径 700 (3)塑料井筒，塑料井盖 | 座 | 8 | 1437.12 |  | 11496.98
432.1 | 40501148T | 整体井池安装(塑料检查井 井筒直径700mm以内) |  | 套 | 8 | 861.39 |  | 6891.09
432.2 | 40501049 | 井盖、井箅安装(安全防坠网) |  | 座 | 8 | 59.54 |  | 476.34
432.3 | 40501046T | 井盖、井箅安装(树脂复合井盖井座 Φ700) |  | 座 | 8 | 473.2 |  | 3785.62
432.4 | 40501005T | C15排水井垫层(预拌非泵送普通混凝土) |  | m3 | 0.628 | 547.62 |  | 343.91
433 | 010101007004 | 管沟土方 | (1)三类土 (2)直径50mm以内 (3)1m深 | m | 41.251 | 61.2 |  | 2524.5
433.1 | 31011211 | 管道挖土方(管道挖填土方 管道公称直径50mm以内1m深) |  | m | 41.251 | 61.2 |  | 2524.5
434 | 010103001009 | 回填方 | (1)95% (2)机制砂 用于回填、垫层 | m3 | 30.482 | 127.03 |  | 3872.23
434.1 | 40101108T | 槽、坑回填砂(人工摊铺机械夯实) |  | m3 | 30.482 | 127.03 |  | 3872.23
435 | 010103001010 | 回填方 | (1)95% (2)三类土 | m3 | 66.691 | 9.2 |  | 613.56
435.1 | 10101103 | 回填工程(填土机械夯实 槽坑) |  | m3 | 66.691 | 9.2 |  | 613.56
436 | 010103002010 | 余方弃置 |  | m3 | 30.482 | 15 |  | 457.11
436.1 | 10101086T | 自卸汽车运土(载重10t以外 运距5km以内) |  | m3 | 30.482 | 15 |  | 457.11
多媒体互动 | [8 empty] | 分项工程(17安装)
437 | 030411001147 | 配管（多媒体互动电源线路） | (1)材质:PC阻燃导线管 (2)规格:外径≤16mm (3)名称:配管 (4)配置形式:暗配 | m | 17.82 | 8.34 |  | 148.7
437.1 | 30412185 | 砖、混凝土结构暗配(外径≤16mm) |  | m | 17.82 | 8.34 |  | 148.7
438 | 030411004115 | 配线（多媒体互动电源线路） | (1)材质:铜芯线 (2)型号:导线截面≤2.5mm2 (3)配线部位:插座 | m | 57.96 | 4.38 |  | 253.82
438.1 | 30413024T | 穿动力线(铜芯 导线截面≤2.5mm2) |  | 单线 | 57.96 | 4.38 |  | 253.82
439 | 030411001148 | 配管(多媒体互动电源线路） | (1)材质:PC阻燃管 (2)规格:(外径≤25mm) (3)名称:导线管 (4)敷设方式:暗敷设 | m | 28 | 13.25 |  | 370.94
439.1 | 30412187T | 砖、混凝土结构暗配(外径≤25mm) |  | m | 28 | 13.25 |  | 370.94
分部分项工程量清单与计价表
工程名称：和睦服务区公厕提升改造工程 | [6 empty] | 第58页 共58页
序号 | 项目编码 | 项目名称 | 项目特征描述 | 计量单位 | 工程量 | 金 额(元)
[6 empty] | 综合单价 |  | 合价
440 | 030411004116 | 配线 | (1)名称:VGA数据线 (2)配线形式:暗配 | m | 29.5 | 18.73 |  | 552.57
440.1 | 30502021T | VGA数据线 |  | m | 29.5 | 18.73 |  | 552.57
441 | 030411004117 | 配线 | (1)名称:HDMI高清数据线 (2)配线部位:暗配 | m | 29.5 | 17.02 |  | 502.09
441.1 | 30502021T | HDMI高清数据线 |  | m | 29.5 | 17.02 |  | 502.09
442 | 01B031 | 单通道地面AR体感互动投影 地面显示尺寸约: 4.4米高*2.48米 | (1)1、高亮激光短距投影仪ViewSonic LS710HD（0.65”1080pDLP系统(1920x1080)5500流明4500 ANSI Lumens3000000:1激光20000/30000小时1329+/-5%0.49定焦100”@1.08m+/- 15”(H/V0.8x-2.0x34/31dB15WX2） (2)2、含硬件、软件及数字内容:1、高亮激光短距投影仪 4500-5000流明支持1920*1080P壹台；2、投影线材 光纤HDMI20-30米；3、人体AR互动感应器（人体AR互动感应器）壹套；4、AR互动程序（含互动游戏素材内容）壹套；5、单通道墙面AR互动主机壹台； | 项 | 1 | 36298.02 |  | 36298.02
442.1 | 101BC001T | 单通道地面AR体感互动投影 地面显示尺寸约: 4.4米高*2.48米 |  | 项 | 1 | 36298.02 |  | 36298.02
合 计 | [7 empty] | 2472294.67

## 总价措施项目清单与计价表
总价措施项目清单与计价表
工程名称：和睦服务区公厕提升改造工程 |  |  |  | 第1页 共4页
序号 | 项 目 名 称 | 计 算 基 础 (元) | 费 率(%) | 金 额(元)
和睦服务区
房屋建筑与装饰工程（A区）
1 | 安全文明施工费 | 976426.36 |  | 8494.36
1.1 | 拆除工程 | 65964 | 0.87 | 574.08
1.2 | 一般土建 | 82576.44 | 0.87 | 718.52
1.3 | 钢结构工程 | 50650.6 | 0.87 | 440.68
1.4 | 内墙面工程 | 238919.4 | 0.87 | 2078.28
1.5 | 外墙面工程 | 52388.48 | 0.87 | 455.4
1.6 | 楼地面工程 | 137792.08 | 0.87 | 1198.76
1.7 | 屋面工程 | 15428.4 | 0.87 | 134.32
1.8 | 天棚工程 | 103508.28 | 0.87 | 900.68
1.9 | 门窗工程 | 31912.04 | 0.87 | 277.84
1.10 | 其他装饰工程 | 179595.04 | 0.87 | 1562.16
1.11 | 景观绿化 | 17691.6 | 0.87 | 153.64
1.12 | 不计费不计税项目
2 | 其他总价措施费 | 976426.36 |  | 1075.48
2.1 | 拆除工程 | 65964 | 0.11 | 72.68
2.2 | 一般土建 | 82576.44 | 0.11 | 91.08
2.3 | 钢结构工程 | 50650.6 | 0.11 | 56.12
2.4 | 内墙面工程 | 238919.4 | 0.11 | 263.12
2.5 | 外墙面工程 | 52388.48 | 0.11 | 57.96
2.6 | 楼地面工程 | 137792.08 | 0.11 | 151.8
2.7 | 屋面工程 | 15428.4 | 0.11 | 16.56
2.8 | 天棚工程 | 103508.28 | 0.11 | 114.08
2.9 | 门窗工程 | 31912.04 | 0.11 | 34.96
2.10 | 其他装饰工程 | 179595.04 | 0.11 | 197.8
2.11 | 景观绿化 | 17691.6 | 0.11 | 19.32
2.12 | 不计费不计税项目
3 | 扬尘污染防治措施费 | 8494.36 |  | 850.08
3.1 | 拆除工程 | 574.08 | 10 | 57.04
3.2 | 一般土建 | 718.52 | 10 | 71.76
3.3 | 钢结构工程 | 440.68 | 10 | 44.16
3.4 | 内墙面工程 | 2078.28 | 10 | 207.92
3.5 | 外墙面工程 | 455.4 | 10 | 46
3.6 | 楼地面工程 | 1198.76 | 10 | 119.6
3.7 | 屋面工程 | 134.32 | 10 | 13.8
3.8 | 天棚工程 | 900.68 | 10 | 90.16
3.9 | 门窗工程 | 277.84 | 10 | 27.6
3.10 | 其他装饰工程 | 1562.16 | 10 | 156.4
3.11 | 景观绿化 | 153.64 | 10 | 15.64
3.12 | 不计费不计税项目
安装工程（A区）
总价措施项目清单与计价表
工程名称：和睦服务区公厕提升改造工程 |  |  |  | 第2页 共4页
序号 | 项 目 名 称 | 计 算 基 础 (元) | 费 率(%) | 金 额(元)
1 | 安全文明施工费 | 250337.52 |  | 2641.32
1.1 | 配电箱安装工程 | 5554.04 | 0.87 | 48.76
1.2 | 配管配线工程 | 39853.48 | 0.87 | 346.84
1.3 | 电气照明器具工程(含灯具与开关插座) | 31303.92 | 0.87 | 272.32
1.4 | 一层弱电及备用照明工程 | 34787.04 | 0.87 | 302.68
1.5 | 室外防雷接地装置工程 | 5561.4 | 0.48 | 26.68
1.6 | 给水系统 | 13022.6 | 0.87 | 113.16
1.7 | 排水系统 | 82129.32 | 0.87 | 714.84
1.8 | 多媒体互动 | 38125.72 | 2.14 | 816.04
2 | 其他总价措施费 | 250337.52 |  | 414.92
2.1 | 配电箱安装工程 | 5554.04 | 0.11 | 6.44
2.2 | 配管配线工程 | 39853.48 | 0.11 | 44.16
2.3 | 电气照明器具工程(含灯具与开关插座) | 31303.92 | 0.11 | 34.04
2.4 | 一层弱电及备用照明工程 | 34787.04 | 0.11 | 38.64
2.5 | 室外防雷接地装置工程 | 5561.4 | 0.35 | 19.32
2.6 | 给水系统 | 13022.6 | 0.11 | 14.72
2.7 | 排水系统 | 82129.32 | 0.11 | 90.16
2.8 | 多媒体互动 | 38125.72 | 0.44 | 167.44
3 | 扬尘污染防治措施费 | 2641.32 |  | 264.96
3.1 | 配电箱安装工程 | 48.76 | 10 | 4.6
3.2 | 配管配线工程 | 346.84 | 10 | 34.96
3.3 | 电气照明器具工程(含灯具与开关插座) | 272.32 | 10 | 27.6
3.4 | 一层弱电及备用照明工程 | 302.68 | 10 | 30.36
3.5 | 室外防雷接地装置工程 | 26.68 | 10 | 2.76
3.6 | 给水系统 | 113.16 | 10 | 11.04
3.7 | 排水系统 | 714.84 | 10 | 71.76
3.8 | 多媒体互动 | 816.04 | 10 | 81.88
4 | 疫情常态化防控措施费 | 5561.4
4.1 | 配电箱安装工程
4.2 | 配管配线工程
4.3 | 电气照明器具工程(含灯具与开关插座)
4.4 | 一层弱电及备用照明工程
4.5 | 室外防雷接地装置工程 | 5561.4
4.6 | 给水系统
4.7 | 排水系统
4.8 | 多媒体互动
房屋建筑与装饰工程（B区）
1 | 安全文明施工费 | 976426.36 |  | 8494.36
1.1 | 拆除工程 | 65964 | 0.87 | 574.08
1.2 | 一般土建 | 82576.44 | 0.87 | 718.52
1.3 | 钢结构工程 | 50650.6 | 0.87 | 440.68
1.4 | 内墙面工程 | 238919.4 | 0.87 | 2078.28
总价措施项目清单与计价表
工程名称：和睦服务区公厕提升改造工程 |  |  |  | 第3页 共4页
序号 | 项 目 名 称 | 计 算 基 础 (元) | 费 率(%) | 金 额(元)
1.5 | 外墙面工程 | 52388.48 | 0.87 | 455.4
1.6 | 楼地面工程 | 137792.08 | 0.87 | 1198.76
1.7 | 屋面工程 | 15428.4 | 0.87 | 134.32
1.8 | 天棚工程 | 103508.28 | 0.87 | 900.68
1.9 | 门窗工程 | 31912.04 | 0.87 | 277.84
1.10 | 其他装饰工程 | 179595.04 | 0.87 | 1562.16
1.11 | 景观绿化 | 17691.6 | 0.87 | 153.64
1.12 | 不计费不计税项目
2 | 其他总价措施费 | 976426.36 |  | 1075.48
2.1 | 拆除工程 | 65964 | 0.11 | 72.68
2.2 | 一般土建 | 82576.44 | 0.11 | 91.08
2.3 | 钢结构工程 | 50650.6 | 0.11 | 56.12
2.4 | 内墙面工程 | 238919.4 | 0.11 | 263.12
2.5 | 外墙面工程 | 52388.48 | 0.11 | 57.96
2.6 | 楼地面工程 | 137792.08 | 0.11 | 151.8
2.7 | 屋面工程 | 15428.4 | 0.11 | 16.56
2.8 | 天棚工程 | 103508.28 | 0.11 | 114.08
2.9 | 门窗工程 | 31912.04 | 0.11 | 34.96
2.10 | 其他装饰工程 | 179595.04 | 0.11 | 197.8
2.11 | 景观绿化 | 17691.6 | 0.11 | 19.32
2.12 | 不计费不计税项目
3 | 扬尘污染防治措施费 | 8494.36 |  | 850.08
3.1 | 拆除工程 | 574.08 | 10 | 57.04
3.2 | 一般土建 | 718.52 | 10 | 71.76
3.3 | 钢结构工程 | 440.68 | 10 | 44.16
3.4 | 内墙面工程 | 2078.28 | 10 | 207.92
3.5 | 外墙面工程 | 455.4 | 10 | 46
3.6 | 楼地面工程 | 1198.76 | 10 | 119.6
3.7 | 屋面工程 | 134.32 | 10 | 13.8
3.8 | 天棚工程 | 900.68 | 10 | 90.16
3.9 | 门窗工程 | 277.84 | 10 | 27.6
3.10 | 其他装饰工程 | 1562.16 | 10 | 156.4
3.11 | 景观绿化 | 153.64 | 10 | 15.64
3.12 | 不计费不计税项目
安装工程（B区）
1 | 安全文明施工费 | 252581.4 |  | 2660.64
1.1 | 配电箱安装工程 | 5554.04 | 0.87 | 48.76
1.2 | 配管配线工程 | 39853.48 | 0.87 | 346.84
1.3 | 电气照明器具工程(含灯具与开关插座) | 31303.92 | 0.87 | 272.32
1.4 | 一层弱电及备用照明工程 | 34787.04 | 0.87 | 302.68
1.5 | 室外防雷接地装置工程 | 5561.4 | 0.48 | 26.68
1.6 | 给水系统 | 13022.6 | 0.87 | 113.16
总价措施项目清单与计价表
工程名称：和睦服务区公厕提升改造工程 |  |  |  | 第4页 共4页
序号 | 项 目 名 称 | 计 算 基 础 (元) | 费 率(%) | 金 额(元)
1.7 | 排水系统 | 84373.2 | 0.87 | 734.16
1.8 | 多媒体互动 | 38125.72 | 2.14 | 816.04
2 | 其他总价措施费 | 252581.4 |  | 417.68
2.1 | 配电箱安装工程 | 5554.04 | 0.11 | 6.44
2.2 | 配管配线工程 | 39853.48 | 0.11 | 44.16
2.3 | 电气照明器具工程(含灯具与开关插座) | 31303.92 | 0.11 | 34.04
2.4 | 一层弱电及备用照明工程 | 34787.04 | 0.11 | 38.64
2.5 | 室外防雷接地装置工程 | 5561.4 | 0.35 | 19.32
2.6 | 给水系统 | 13022.6 | 0.11 | 14.72
2.7 | 排水系统 | 84373.2 | 0.11 | 92.92
2.8 | 多媒体互动 | 38125.72 | 0.44 | 167.44
3 | 扬尘污染防治措施费 | 2660.64 |  | 266.8
3.1 | 配电箱安装工程 | 48.76 | 10 | 4.6
3.2 | 配管配线工程 | 346.84 | 10 | 34.96
3.3 | 电气照明器具工程(含灯具与开关插座) | 272.32 | 10 | 27.6
3.4 | 一层弱电及备用照明工程 | 302.68 | 10 | 30.36
3.5 | 室外防雷接地装置工程 | 26.68 | 10 | 2.76
3.6 | 给水系统 | 113.16 | 10 | 11.04
3.7 | 排水系统 | 734.16 | 10 | 73.6
3.8 | 多媒体互动 | 816.04 | 10 | 81.88
4 | 疫情常态化防控措施费 | 5561.4
4.1 | 配电箱安装工程
4.2 | 配管配线工程
4.3 | 电气照明器具工程(含灯具与开关插座)
4.4 | 一层弱电及备用照明工程
4.5 | 室外防雷接地装置工程 | 5561.4
4.6 | 给水系统
4.7 | 排水系统
4.8 | 多媒体互动
合 计 |  |  |  | 27506.16

## 单价措施项目清单与计价表
单价措施项目清单与计价表
工程名称：和睦服务区公厕提升改造工程 | [6 empty] | 第1页 共3页
序号 | 项目编码 | 项目名称 | 项目特征描述 | 计量单位 | 工程量 | 金 额(元)
[6 empty] | 综合单价 |  | 合价
和睦服务区 | [8 empty] | 单项工程(17房屋建筑与装饰)
房屋建筑与装饰工程（A区） | [8 empty] | 单位工程(17房屋建筑与装饰)
拆除工程 | [8 empty] | 分项工程(17房屋建筑与装饰)
一般土建 | [8 empty] | 分项工程(17房屋建筑与装饰)
1 | 011701002001 | 外脚手架及垂直封闭安全网 | (1)外墙面 (2)落地式钢管 (3)3.9m (4)外墙扣件式钢管脚手架 双排 (5)1.5×6密目安全网（阻燃） | m2 | 320.04 | 39.43 |  | 12619.56
2 | 011701003001 | 砌筑脚手架 | (1)砌筑工程 (2)3.6m以内 | m2 | 573.331 | 3.62 |  | 2072.93
3 | 011702001001 | 基础模板 | (1)独立基础 | m2 | 9.24 | 64.69 |  | 597.78
4 | 011702002001 | 柱模板 | (1)3.6m以内 (2)矩形 | m2 | 18.924 | 81.33 |  | 1539.05
5 | 011702005001 | 基础梁模板 | (1)3.6m以内 (2)矩形 | m2 | 30.652 | 55.96 |  | 1715.4
6 | 011702033001 | 垫层模板 | (1)垫层 (2)3.6m以内 | m2 | 12.728 | 63.39 |  | 806.8
7 | 011705001001 | 大型机械设备进出场及安拆 |  | 项 | 1 | 2390.9 |  | 2390.9
钢结构工程 | [8 empty] | 分项工程(17房屋建筑与装饰)
内墙面工程 | [8 empty] | 分项工程(17房屋建筑与装饰)
外墙面工程 | [8 empty] | 分项工程(17房屋建筑与装饰)
楼地面工程 | [8 empty] | 分项工程(17房屋建筑与装饰)
屋面工程 | [8 empty] | 分项工程(17房屋建筑与装饰)
天棚工程 | [8 empty] | 分项工程(17房屋建筑与装饰)
8 | 011701006001 | 满堂装饰脚手架 | (1)天棚和墙面 (2)4.4m（闷顶水平板底） | m2 | 201.25 | 10.79 |  | 2171.81
门窗工程 | [8 empty] | 分项工程(17房屋建筑与装饰)
其他装饰工程 | [8 empty] | 分项工程(17房屋建筑与装饰)
景观绿化 | [8 empty] | 分项工程(17房屋建筑与装饰)
9 | 050403001001 | 树木支撑架 | (1)毛竹桩 三脚桩 (2)2.2m毛竹 (3)3支 | 株 | 10 | 40.25 |  | 402.5
不计费不计税项目 | [8 empty] | 分项工程(17房屋建筑与装饰)
安装工程（A区） | [8 empty] | 单位工程(17安装)
配电箱安装工程 | [8 empty] | 分项工程(17安装)
配管配线工程 | [8 empty] | 分项工程(17安装)
10 | 031301017037 | 脚手架搭拆 | (1) 施工龙门架:室内施工龙门架搭设、拆除 | 项 | 1 | 579.38 |  | 579.38
电气照明器具工程(含灯具与开关插座) | [8 empty] | 分项工程(17安装)
一层弱电及备用照明工程 | [8 empty] | 分项工程(17安装)
11 | 031301017038 | 脚手架搭拆 | (1)施工龙门架:室内施工龙门架搭设及拆除 | 项 | 1 | 579.38 |  | 579.38
室外防雷接地装置工程 | [8 empty] | 分项工程(17房屋建筑与装饰)
单价措施项目清单与计价表
工程名称：和睦服务区公厕提升改造工程 | [6 empty] | 第2页 共3页
序号 | 项目编码 | 项目名称 | 项目特征描述 | 计量单位 | 工程量 | 金 额(元)
[6 empty] | 综合单价 |  | 合价
给水系统 | [8 empty] | 分项工程(17安装)
12 | 031301017039 | 脚手架搭拆 | (1)施工龙门架:施工龙门架搭设、拆除 | 项 | 1 | 579.38 |  | 579.38
排水系统 | [8 empty] | 分项工程(17安装)
13 | 031301017040 | 脚手架搭拆 | (1)施工龙门架:室内施工龙门架搭设、拆除 | 项 | 1 | 579.38 |  | 579.38
多媒体互动 | [8 empty] | 分项工程(17安装)
房屋建筑与装饰工程（B区） | [8 empty] | 单位工程(17房屋建筑与装饰)
拆除工程 | [8 empty] | 分项工程(17房屋建筑与装饰)
一般土建 | [8 empty] | 分项工程(17房屋建筑与装饰)
14 | 011701002002 | 外脚手架及垂直封闭安全网 | (1)外墙面 (2)落地式钢管 (3)3.9m (4)外墙扣件式钢管脚手架 双排 (5)1.5×6密目安全网（阻燃） | m2 | 320.04 | 39.43 |  | 12619.56
15 | 011701003002 | 砌筑脚手架 | (1)砌筑工程 (2)3.6m以内 | m2 | 573.331 | 3.62 |  | 2072.93
16 | 011702001002 | 基础模板 | (1)独立基础 | m2 | 9.24 | 64.69 |  | 597.78
17 | 011702002002 | 柱模板 | (1)3.6m以内 (2)矩形 | m2 | 18.924 | 81.33 |  | 1539.05
18 | 011702005002 | 基础梁模板 | (1)3.6m以内 (2)矩形 | m2 | 30.652 | 55.96 |  | 1715.4
19 | 011702033002 | 垫层模板 | (1)垫层 (2)3.6m以内 | m2 | 12.728 | 63.39 |  | 806.8
20 | 011705001002 | 大型机械设备进出场及安拆 |  | 项 | 1 | 2390.9 |  | 2390.9
钢结构工程 | [8 empty] | 分项工程(17房屋建筑与装饰)
内墙面工程 | [8 empty] | 分项工程(17房屋建筑与装饰)
外墙面工程 | [8 empty] | 分项工程(17房屋建筑与装饰)
楼地面工程 | [8 empty] | 分项工程(17房屋建筑与装饰)
屋面工程 | [8 empty] | 分项工程(17房屋建筑与装饰)
天棚工程 | [8 empty] | 分项工程(17房屋建筑与装饰)
21 | 011701006002 | 满堂装饰脚手架 | (1)天棚和墙面 (2)4.4m（闷顶水平板底） | m2 | 201.25 | 10.79 |  | 2171.81
门窗工程 | [8 empty] | 分项工程(17房屋建筑与装饰)
其他装饰工程 | [8 empty] | 分项工程(17房屋建筑与装饰)
景观绿化 | [8 empty] | 分项工程(17房屋建筑与装饰)
22 | 050403001002 | 树木支撑架 | (1)毛竹桩 三脚桩 (2)2.2m毛竹 (3)3支 | 株 | 10 | 40.25 |  | 402.5
不计费不计税项目 | [8 empty] | 分项工程(17房屋建筑与装饰)
安装工程（B区） | [8 empty] | 单位工程(17安装)
配电箱安装工程 | [8 empty] | 分项工程(17安装)
配管配线工程 | [8 empty] | 分项工程(17安装)
23 | 031301017045 | 脚手架搭拆 | (1) 施工龙门架:室 | 项 | 1 | 579.38 |  | 579.38
单价措施项目清单与计价表
工程名称：和睦服务区公厕提升改造工程 | [6 empty] | 第3页 共3页
序号 | 项目编码 | 项目名称 | 项目特征描述 | 计量单位 | 工程量 | 金 额(元)
[6 empty] | 综合单价 |  | 合价
内施工龙门架搭设、拆除
电气照明器具工程(含灯具与开关插座) | [8 empty] | 分项工程(17安装)
一层弱电及备用照明工程 | [8 empty] | 分项工程(17安装)
24 | 031301017046 | 脚手架搭拆 | (1)施工龙门架:室内施工龙门架搭设及拆除 | 项 | 1 | 579.38 |  | 579.38
室外防雷接地装置工程 | [8 empty] | 分项工程(17房屋建筑与装饰)
给水系统 | [8 empty] | 分项工程(17安装)
25 | 031301017047 | 脚手架搭拆 | (1)施工龙门架:施工龙门架搭设、拆除 | 项 | 1 | 579.38 |  | 579.38
排水系统 | [8 empty] | 分项工程(17安装)
26 | 031301017048 | 脚手架搭拆 | (1)施工龙门架:室内施工龙门架搭设、拆除 | 项 | 1 | 579.38 |  | 579.38
多媒体互动 | [8 empty] | 分项工程(17安装)
合 计 | [7 empty] | 53268.48

## 其他项目清单与计价汇总表
其他项目清单与计价汇总表
工程名称：和睦服务区公厕提升改造工程 |  |  | 第1页 共1页
序号 | 项 目 名 称 | 金额(元) | 备注
1 | 暂列金额 | 133470
2 | 专业工程暂估价
3 | 总承包服务费
合 计 |  | 133470 | ——

## 暂列金额明细表
暂列金额明细表
工程名称：和睦服务区公厕提升改造工程 |  |  | 第1页 共1页
序号 | 项 目 名 称 | 金额(元) |  | 备 注
1 | 设计变更和现场签证暂列金额 | 133470
2 | 优质工程增加费
3 | 缩短定额工期增加费
4 | 发包人检测费
5 | 工程噪音超标排污费
6 | 渣土收纳费
7 | 加固工程检测费用
合 计 |  | 133470 |  | ——

## 专业工程暂估价明细表
专业工程暂估价明细表
工程名称：和睦服务区公厕提升改造工程 |  |  | 第1页 共1页
序号 | 项 目 名 称 | 金额(元) |  | 备 注
合 计 |  |  |  | ——